## sum+RGB
KAMERA: | Ref. Exp: | Exp:
veľkosť pixelu (μm) | 6.45 | 5.4
vyčítací šum (e-) | 4 | 8
zosilnenie (e-/ADU) | 0.26 | 0.4
kvantová účinnosť (-) | 0.53 | 0.53
bias (ADU) | 212 | 600
OBJEKTÍV:
priemer objektívu (mm) | 250 | 250
ohnisková vzdialenosť (mm) | 1200 | 2000
clonové číslo (-) | 4.8 | 8
mierka: pixel / zobrazený bod | 1 | 2
KALIBRAČNÉ SNÍMKY:
počet FF - flat | 100 | 30
počet BF - bias | 1000 | 400
počet DF - dark | 1 | 1
Teplota snímača (°C) | 20 | 22
tepelný šum 1 snímky (ADU) | 0 | 0
EXPOZÍCIA:
čas expozície 1 snímky (s) | 60 | 360
počet snímok | 300 | 60
celková expozícia (min) | 300 | 360
celková expozícia (h) | 5 | 6
SIGNÁL A ŠUM:
signál (počet fotónov/px/min) | 3 | 0.75699
pozadie (ADU) | 862 | 1239.6591
tepelný šum (ADU) | 0 | 0
fotónový šum (ADU) | 2.8868 | 2.5813
vyčítací šum (ADU) | 0.88823 | 1.291
šum od master flat (ADU) | 0.70173 | 0.50824
šum od master bias (ADU) | 0.4865 | 0.5
šum od master dark (ADU) | 0 | 0
celkový šum / pozadie (%) | 0.4829% | 0.4648%
signál na pozadí (ADU) | 6.1154 | 6.0181 | 6.0181
celkový šum pozadia (ADU) | 3.1387 | 2.9729
Expozícia - doporučené hodnoty na zachovanie rovnakého S/N ako má L:
|  |  | L | Ha | R | G | B | LRGB | RGB | HaGB
|  | koeficienty pre filtre | 1 | 6 | 3 | 2 | 4
|  | čas exp. (s) | 360 | 5400 | 1080 | 720 | 1440
|  | počet exp. | 60 | 60 | 60 | 60 | 60
|  | celkom exp. (min) | 360 | 5400 | 1080 | 720 | 1440 | 3600 | 3240 | 7560
|  | celkom exp. (h) | 6 | 90 | 18 | 12 | 24 | 60 | 54 | 126
Expozícia - skutočné hodnoty:
|  |  | L | Ha | R | G | B | LRGB | RGB | HaGB
|  | Binning | 1 | 1 | 1 | 1 | 1
|  | čas exp. (s) | 60 | 360 | 180 | 120 | 240
|  | počet exp. | 20 | 20 | 20 | 20 | 20
|  | celkom exp. (min) | 20 | 120 | 60 | 40 | 80 | 200 | 180 | 240
|  | celkom exp. (h) | 0.33333 | 2 | 1 | 0.66667 | 1.3333 | 3.3333 | 3 | 4
|  | pozadie (ADU) | 1239.6591 | 1239.6591 | 1239.6591 | 1239.6591 | 1239.6591
|  | vyčítací šum (ADU) | 2.2361 | 2.2361 | 2.2361 | 2.2361 | 2.2361
|  | fotónový šum (ADU) | 4.4709 | 4.4709 | 4.4709 | 4.4709 | 4.4709
|  | celkový šum / pozadie | 0.7815% | 0.7815% | 0.7815% | 0.7815% | 0.7815% | 0.7815% | 0.7815% | 0.7815%
Note on B11: Author: mierka 1 znamená: 1 pixel = 1 bod na obrazovke. Treba zadať skutočnú mierku zobrazenia, t.j. koľko pixelov snímky obsahuje jeden obrazový bod: zadať lineárne, nie plošne! Napr. mierka 2 znamená, že 1 bod obrazu obsahuje 2x2 pixely snímača.
Note on C11: Author: mierka 1 znamená: 1 pixel = 1 bod na obrazovke. Treba zadať skutočnú mierku zobrazenia, t.j. koľko pixelov snímky obsahuje jeden obrazový bod: zadať lineárne, nie plošne! Napr. mierka 2 znamená, že 1 bod obrazu obsahuje 2x2 pixely snímača.
Note on B16: Author: zadať teplotu snímača v čase expozície referenčnej snímky, nie teplotu okolia! (teplota snímača by mala byť súčasťou hlavičky súborov EXIF a FITS)
Note on B17: Author: Odmerať ako smerodajnú odchýlku signálu jednotlivej dark snímky od ktorej je odpočítaný master bias, pri referenčných podmienkach: čas expozície, teplota snímača.. Pre normálne kamery ako napr. Atik 314L+ a expozičné časy do 30 min je tepelný šum = 0.
Note on C17: Author: počíta sa približne zo vzťahu platného pre bežné snímače: nárast teploty o 6°C zdvojnásobí temný prúd (zohľadňuje aj rozdielny expozičný čas oproti referenčnej expozícii)
Note on B25: Author: Zadaj skutočnú hodnotu ADU pozadia pri zvolených pozorovacích podmienkach, parametroch objektívu a čase referenčnej expozície
Note on B29: Author: platí pre úroveň signálu FF v polovici rozsahu snímača
Note on C29: Author: počet kalibračných FF snímok určiť tak, aby táto hodnota netvorila viac ako cca 20% celkového šumu - inak bude mať vplyv na šum výslednej fotografie
Note on C30: Author: počet kalibračných BF snímok určiť tak, aby táto hodnota netvorila viac ako cca 20% celkového šumu - inak bude mať vplyv na šum výslednej fotografie
Note on C31: Author: počet kalibračných DF snímok určiť tak, aby táto hodnota netvorila viac ako cca 20% celkového šumu - inak bude mať vplyv na šum výslednej fotografie
Note on B33: Author: plošný zdroj svetla
Note on C33: Author: plošný zdroj svetla
Note on D33: Author: bodový zdroj svetla
Note on E37: Author: 35nm filter: šírka pásma je 1/3 R ale expozičný čas treba len 2x dlhší ako R - asi kvôli tomu že vlnové dĺžky nad H-alfa sú málo zastúpené v signále a oko je na ne málo citlivé
Note on C38: Author: koľkrát dlhšie musím exponovať oproti L, aby som dostal rovnakú intenzitu pozadia
Note on C54: Author: tu zanedbávam šum od kalibračných snímkov. Počet kalibračných snímkov sa dá určiť tak že sa parametre referenčnej expozície vyššie zadajú také, aby to zodpovedalo danému filtru, a vplyv všetkých parametrov potom vidno v stĺpci "Exp".

## pomocny (hidden)
KAMERA: | Ref. exp. | Exp. | x/y | 1 | 2 | 3 | 4 | 5 | 6 | 7 | 8 | 9 | 10 | 11 | 12 | 13 | 14 | 15 | 16 | 17 | 18 | 19 | 20 | 21 | 22 | 23 | 24 | 25 | 26 | 27 | 28 | 29 | 30 | 31 | 32 | 33 | 34 | 35 | 36 | 37 | 38 | 39 | 40 | 41 | 42 | 43 | 44 | 45 | 46 | 47 | 48 | 49 | 50 | 51 | 52 | 53 | 54 | 55 | 56 | 57 | 58 | 59 | 60 | 61 | 62 | 63 | 64 | 65 | 66 | 67 | 68 | 69 | 70 | 71 | 72 | 73 | 74 | 75 | 76 | 77 | 78 | 79 | 80 | 81 | 82 | 83 | 84 | 85 | 86 | 87 | 88 | 89 | 90 | 91 | 92 | 93 | 94 | 95 | 96 | 97 | 98 | 99 | 100
veľkosť pixelu (μm) | 6.45 | 5.4 | 0 | 1247.7646 | 1248.3768 | 1247.018 | 1247.2245 | 1249.1051 | 1241.3889 | 1243.0349 | 1243.9227 | 1242.8515 | 1244.8607 | 1244.4681 | 1245.1917 | 1245.7121 | 1248.1205 | 1245.0881 | 1249.4116 | 1245.6907 | 1248.8861 | 1247.1639 | 1241.8908 | 1244.1229 | 1249.6845 | 1248.0567 | 1248.9135 | 1243.4118 | 1249.0306 | 1241.5484 | 1242.4907 | 1245.1048 | 1245.1553 | 1243.6991 | 1247.018 | 1244.196 | 1249.8903 | 1241.5818 | 1242.6344 | 1242.3874 | 1243.4975 | 1242.8443 | 1245.3744 | 1245.2385 | 1244.4819 | 1249.2096 | 1248.3304 | 1241.9972 | 1241.8864 | 1247.3891 | 1241.3688 | 1243.6025 | 1247.8721 | 1243.0652 | 1247.0246 | 1244.2069 | 1241.9978 | 1244.3276 | 1249.8698 | 1241.4608 | 1249.1774 | 1249.5655 | 1249.2117 | 1241.5637 | 1247.4572 | 1245.9809 | 1242.4469 | 1245.6956 | 1243.3866 | 1249.2386 | 1244.4465 | 1242.6062 | 1245.383 | 1245.9011 | 1242.5533 | 1247.207 | 1241.2216 | 1245.6127 | 1243.2111 | 1242.0681 | 1242.5011 | 1243.0531 | 1249.0632 | 1245.1187 | 1248.8602 | 1245.176 | 1248.0218 | 1249.7683 | 1243.3157 | 1242.0132 | 1248.3655 | 1250.0551 | 1247.3916 | 1241.4302 | 1245.4793 | 1242.6493 | 1242.6007 | 1241.6313 | 1242.7624 | 1242.8386 | 1242.0786 | 1243.6477 | 1245.4338
vyčítací šum (e-) | 4 | 8 | 1 | 1243.0595 | 1249.9952 | 1248.7487 | 1246.3518 | 1249.2046 | 1243.4258 | 1246.9484 | 1246.6789 | 1242.753 | 1241.3708 | 1242.9799 | 1249.9416 | 1247.2263 | 1244.5681 | 1246.687 | 1250.0559 | 1242.589 | 1243.5983 | 1249.0043 | 1248.3194 | 1241.8313 | 1242.0377 | 1243.4096 | 1244.7766 | 1245.249 | 1245.6344 | 1249.6383 | 1241.4317 | 1248.3407 | 1246.5509 | 1246.708 | 1248.247 | 1249.312 | 1248.4013 | 1242.6425 | 1247.7571 | 1244.5731 | 1248.837 | 1244.2042 | 1243.2979 | 1248.8496 | 1245.2023 | 1241.4163 | 1249.3967 | 1244.8442 | 1246.7592 | 1247.9838 | 1247.4237 | 1245.0076 | 1243.0365 | 1244.513 | 1246.2313 | 1241.2402 | 1249.7391 | 1249.83 | 1241.3396 | 1244.9743 | 1242.0815 | 1249.8124 | 1243.6145 | 1246.7966 | 1249.0371 | 1249.1568 | 1247.0324 | 1246.535 | 1249.1759 | 1249.7329 | 1246.1645 | 1242.7046 | 1243.6343 | 1246.1822 | 1246.8295 | 1245.4846 | 1244.8888 | 1248.1824 | 1245.214 | 1249.7548 | 1247.7924 | 1243.6735 | 1246.7203 | 1248.3868 | 1249.6236 | 1242.04 | 1241.9544 | 1248.6133 | 1241.5569 | 1244.9541 | 1248.7989 | 1247.746 | 1242.2526 | 1245.2948 | 1245.7603 | 1241.3409 | 1249.3312 | 1242.2654 | 1241.9028 | 1249.4637 | 1246.0935 | 1242.5407 | 1243.1959
zosilnenie (e-/ADU) | 0.26 | 0.4 | 2 | 1241.2642 | 1248.0815 | 1243.9472 | 1241.9226 | 1248.0283 | 1241.5651 | 1241.2331 | 1250.0102 | 1245.8015 | 1247.9803 | 1242.8747 | 1244.2034 | 1249.9951 | 1243.645 | 1242.8064 | 1243.7635 | 1249.3143 | 1244.8874 | 1242.1183 | 1247.5299 | 1249.5945 | 1246.2183 | 1245.4005 | 1244.6402 | 1242.2421 | 1241.388 | 1249.472 | 1242.6562 | 1248.3882 | 1242.9672 | 1243.1647 | 1245.3457 | 1247.4923 | 1246.8798 | 1245.4679 | 1248.5441 | 1249.365 | 1242.3193 | 1247.8575 | 1245.3625 | 1246.2974 | 1249.9671 | 1245.2464 | 1248.8617 | 1245.2285 | 1247.911 | 1249.5068 | 1248.5042 | 1241.7977 | 1244.4638 | 1243.165 | 1246.1148 | 1242.5907 | 1246.4681 | 1243.4775 | 1242.5538 | 1243.6844 | 1244.1036 | 1243.2891 | 1244.924 | 1248.8774 | 1250.0276 | 1248.4114 | 1249.637 | 1248.5958 | 1249.508 | 1243.0222 | 1248.5441 | 1241.9196 | 1243.9921 | 1241.5866 | 1244.7866 | 1243.2928 | 1243.5456 | 1241.5666 | 1243.4971 | 1244.4197 | 1247.2217 | 1244.2182 | 1243.8413 | 1250.0127 | 1249.8036 | 1244.9641 | 1249.7091 | 1244.3347 | 1246.0264 | 1241.9928 | 1248.1135 | 1241.2537 | 1244.0041 | 1246.5957 | 1242.0457 | 1248.5941 | 1242.3808 | 1246.9392 | 1249.152 | 1245.5944 | 1243.4875 | 1247.7646 | 1250.121
kvantová účinnosť (-) | 0.53 | 0.53 | 3 | 1245.6975 | 1248.6335 | 1243.9678 | 1244.291 | 1248.2755 | 1245.9331 | 1250.0528 | 1249.5232 | 1245.6082 | 1246.5088 | 1243.0997 | 1241.665 | 1243.9564 | 1249.9235 | 1244.8896 | 1248.9909 | 1244.8693 | 1248.061 | 1246.7811 | 1249.5628 | 1241.8336 | 1244.4196 | 1248.4614 | 1249.7332 | 1244.3507 | 1249.5403 | 1250.0803 | 1248.0269 | 1244.3507 | 1245.7274 | 1243.5904 | 1247.4765 | 1244.0404 | 1242.6162 | 1248.947 | 1241.7423 | 1244.0643 | 1241.9861 | 1241.8372 | 1242.8998 | 1246.476 | 1243.8381 | 1245.1846 | 1246.5716 | 1244.967 | 1247.4878 | 1243.6662 | 1246.3677 | 1249.388 | 1249.2705 | 1242.2157 | 1244.8219 | 1244.6834 | 1241.6888 | 1243.4646 | 1244.5583 | 1241.8554 | 1243.9301 | 1248.6702 | 1246.2294 | 1249.341 | 1242.226 | 1246.2151 | 1248.8349 | 1244.3432 | 1248.1047 | 1244.0526 | 1244.2733 | 1245.5944 | 1243.5765 | 1249.5863 | 1242.8954 | 1248.2809 | 1249.4449 | 1244.6561 | 1244.4757 | 1244.0706 | 1241.8674 | 1246.2159 | 1248.1052 | 1243.327 | 1246.5737 | 1249.5344 | 1242.6619 | 1246.525 | 1241.799 | 1243.5072 | 1241.4423 | 1249.8746 | 1244.43 | 1249.0241 | 1243.3052 | 1249.0282 | 1243.9397 | 1244.3898 | 1245.8859 | 1245.9315 | 1249.7382 | 1244.0064 | 1241.6948
bias (ADU) | 212 | 600 | 4 | 1243.9468 | 1242.3132 | 1249.8566 | 1241.2763 | 1244.7692 | 1243.0598 | 1248.2487 | 1248.9651 | 1247.2182 | 1242.1042 | 1245.1581 | 1244.9295 | 1250.0151 | 1243.8336 | 1249.5579 | 1241.5965 | 1244.1132 | 1247.1956 | 1247.7455 | 1246.7101 | 1243.8045 | 1241.4726 | 1248.9445 | 1247.6887 | 1244.2127 | 1244.4588 | 1242.6315 | 1246.8401 | 1243.4837 | 1242.5606 | 1244.8987 | 1244.7522 | 1242.2139 | 1247.6964 | 1246.9729 | 1244.6821 | 1247.831 | 1244.7142 | 1249.0916 | 1243.1533 | 1247.8047 | 1244.5727 | 1246.8476 | 1247.7748 | 1245.2133 | 1245.45 | 1247.088 | 1249.2554 | 1249.9449 | 1242.5069 | 1242.9589 | 1245.5403 | 1243.9054 | 1242.5003 | 1242.7239 | 1244.6984 | 1250.1244 | 1242.995 | 1245.2714 | 1242.6154 | 1246.8538 | 1249.4565 | 1249.5005 | 1243.5094 | 1249.3564 | 1245.8589 | 1248.4169 | 1241.7901 | 1246.4115 | 1241.5527 | 1246.1167 | 1247.6353 | 1246.702 | 1245.6602 | 1247.7791 | 1242.8454 | 1249.8039 | 1250.1022 | 1242.7339 | 1243.5787 | 1248.1084 | 1247.4808 | 1249.1291 | 1249.2838 | 1246.3087 | 1241.9486 | 1249.8525 | 1248.4078 | 1247.3832 | 1243.5946 | 1241.4513 | 1248.8066 | 1248.0659 | 1242.251 | 1241.5646 | 1246.4832 | 1246.9219 | 1243.4404 | 1249.8817 | 1246.7909
OPTIKA: | 0 | 0 | 5 | 1248.4781 | 1249.2754 | 1244.7683 | 1241.4606 | 1249.1144 | 1244.9112 | 1247.9494 | 1243.8897 | 1245.5788 | 1249.6914 | 1246.9547 | 1249.4755 | 1247.5 | 1242.3889 | 1247.1926 | 1241.4402 | 1248.5161 | 1245.7938 | 1247.763 | 1241.6694 | 1244.0542 | 1245.7399 | 1249.714 | 1243.7658 | 1242.5798 | 1248.7125 | 1249.2168 | 1247.9251 | 1246.5478 | 1243.2992 | 1241.7141 | 1245.3871 | 1247.0066 | 1243.1876 | 1249.3196 | 1247.6758 | 1248.1064 | 1242.6789 | 1249.0883 | 1246.8819 | 1243.5426 | 1246.7631 | 1248.0028 | 1244.7711 | 1243.3445 | 1246.2021 | 1243.79 | 1243.095 | 1246.4758 | 1245.6567 | 1250.0495 | 1244.2184 | 1245.2602 | 1245.1491 | 1246.9247 | 1247.2371 | 1246.6688 | 1244.5121 | 1241.9977 | 1247.0836 | 1245.2725 | 1249.6823 | 1241.5147 | 1248.8698 | 1243.8102 | 1242.416 | 1245.6832 | 1242.4186 | 1247.3651 | 1246.6884 | 1247.5568 | 1249.7627 | 1244.4552 | 1245.2705 | 1246.0471 | 1245.967 | 1248.0359 | 1243.5222 | 1248.7785 | 1242.0306 | 1241.5306 | 1248.1421 | 1247.6601 | 1243.399 | 1247.4359 | 1242.5144 | 1244.1766 | 1246.1292 | 1243.0801 | 1244.8204 | 1249.8328 | 1245.1323 | 1247.3651 | 1242.8599 | 1245.2587 | 1245.9786 | 1241.7016 | 1241.7521 | 1244.0774 | 1245.3974
priemer objektívu (mm) | 250 | 250 | 6 | 1245.9568 | 1247.3465 | 1243.7597 | 1245.395 | 1248.4416 | 1241.7171 | 1250.1231 | 1243.1229 | 1246.7854 | 1246.7938 | 1244.7214 | 1246.3134 | 1243.6391 | 1245.1383 | 1249.3736 | 1246.0554 | 1242.793 | 1244.1987 | 1247.8849 | 1244.354 | 1247.7942 | 1247.65 | 1248.2087 | 1242.4412 | 1243.851 | 1242.4865 | 1241.9825 | 1243.8762 | 1241.6447 | 1245.3442 | 1243.7919 | 1245.8055 | 1244.3898 | 1242.4721 | 1246.1539 | 1243.4311 | 1248.5969 | 1247.6155 | 1247.5763 | 1246.0828 | 1243.8354 | 1246.6087 | 1247.7311 | 1242.9005 | 1247.0151 | 1244.9846 | 1243.1323 | 1245.4695 | 1245.2856 | 1243.5036 | 1249.8223 | 1245.9147 | 1242.1681 | 1249.5706 | 1250.03 | 1249.5481 | 1245.8882 | 1241.4329 | 1241.6447 | 1244.155 | 1243.1383 | 1244.6065 | 1243.781 | 1248.6023 | 1241.3692 | 1250.0253 | 1248.6356 | 1246.1682 | 1246.3462 | 1246.2681 | 1247.419 | 1242.8546 | 1241.9652 | 1245.0217 | 1249.536 | 1241.6099 | 1243.1608 | 1242.9635 | 1246.948 | 1249.0309 | 1248.4968 | 1244.4618 | 1245.9056 | 1244.1381 | 1249.8907 | 1243.5313 | 1250.1247 | 1247.2281 | 1244.1351 | 1241.3291 | 1249.1278 | 1247.0926 | 1243.9084 | 1242.1489 | 1245.4493 | 1241.7821 | 1245.2093 | 1249.8882 | 1246.6119 | 1248.8416
ohnisková vzdialenosť (mm) | 1200 | 2000 | 7 | 1242.1639 | 1243.7751 | 1243.8943 | 1249.5853 | 1246.2962 | 1246.0079 | 1241.7005 | 1242.0866 | 1243.6658 | 1242.7034 | 1249.6148 | 1245.1355 | 1242.0721 | 1246.5643 | 1245.44 | 1245.6404 | 1241.7852 | 1245.0751 | 1246.048 | 1243.5539 | 1246.8709 | 1243.0915 | 1249.6445 | 1249.4201 | 1242.9365 | 1244.1877 | 1249.3043 | 1246.2919 | 1250.1159 | 1247.2606 | 1246.5357 | 1241.4898 | 1249.8409 | 1249.7689 | 1247.3566 | 1241.4462 | 1243.4669 | 1247.9982 | 1249.9436 | 1246.6756 | 1247.3494 | 1245.5626 | 1246.0088 | 1241.2418 | 1245.3857 | 1241.9059 | 1246.8815 | 1243.343 | 1245.7547 | 1241.3856 | 1242.0507 | 1242.2773 | 1248.2421 | 1247.5625 | 1242.3252 | 1243.7975 | 1245.1486 | 1247.3183 | 1242.8684 | 1247.7728 | 1242.9615 | 1242.824 | 1248.1653 | 1246.6308 | 1246.3612 | 1242.024 | 1248.6105 | 1246.7643 | 1243.6736 | 1249.1802 | 1241.367 | 1246.2099 | 1249.9218 | 1243.7065 | 1244.8551 | 1242.2166 | 1249.362 | 1242.965 | 1248.2488 | 1247.2023 | 1249.199 | 1243.8567 | 1243.9397 | 1245.8174 | 1249.0065 | 1249.6248 | 1248.0186 | 1244.9503 | 1246.8898 | 1249.7695 | 1242.3125 | 1247.5963 | 1246.446 | 1243.3979 | 1245.3353 | 1244.7805 | 1244.4345 | 1245.5713 | 1244.0484 | 1245.8933
clonové číslo (-) | 4.8 | 8 | 8 | 1249.7846 | 1243.2575 | 1243.2152 | 1248.6888 | 1242.8014 | 1244.2376 | 1246.5197 | 1242.5863 | 1245.9046 | 1247.1577 | 1244.7576 | 1249.3392 | 1249.3706 | 1249.1612 | 1248.3495 | 1250.0311 | 1244.8419 | 1249.2826 | 1245.1806 | 1246.1803 | 1245.5639 | 1247.0546 | 1245.0203 | 1245.5098 | 1246.202 | 1249.1314 | 1244.1579 | 1242.1096 | 1242.8785 | 1248.8163 | 1250.0441 | 1241.6215 | 1248.6714 | 1248.1678 | 1241.283 | 1242.6162 | 1249.9264 | 1243.7353 | 1242.9068 | 1247.1664 | 1247.1088 | 1242.6794 | 1241.8623 | 1249.3881 | 1246.8489 | 1245.4072 | 1245.3643 | 1244.4172 | 1243.0448 | 1242.9339 | 1249.9719 | 1248.3078 | 1247.9284 | 1246.738 | 1248.2568 | 1243.828 | 1249.3767 | 1244.0314 | 1246.7517 | 1248.9893 | 1241.4513 | 1245.0849 | 1243.4829 | 1248.3121 | 1245.8229 | 1248.8834 | 1248.8212 | 1242.209 | 1246.7696 | 1247.2728 | 1245.3222 | 1244.5967 | 1246.8381 | 1244.8807 | 1246.2728 | 1243.2756 | 1247.3058 | 1247.7673 | 1243.2365 | 1243.8359 | 1249.4096 | 1246.6338 | 1247.1427 | 1242.4559 | 1241.2931 | 1246.6938 | 1249.7812 | 1245.0293 | 1245.2579 | 1249.2663 | 1246.2448 | 1244.9988 | 1248.7564 | 1245.2221 | 1242.4374 | 1245.4507 | 1248.9361 | 1245.9361 | 1247.6997 | 1249.549
mierka: pixel / zobrazený bod | 1 | 2 | 9 | 1247.321 | 1243.3212 | 1247.2803 | 1246.6475 | 1245.9522 | 1241.7857 | 1244.4832 | 1241.8396 | 1250.0149 | 1243.9482 | 1249.8783 | 1247.0204 | 1247.586 | 1244.6058 | 1246.0103 | 1243.7411 | 1241.3219 | 1242.0687 | 1245.598 | 1243.7879 | 1247.3143 | 1248.8908 | 1244.6005 | 1249.1019 | 1242.3917 | 1248.85 | 1248.1405 | 1245.4982 | 1241.648 | 1245.4591 | 1244.9285 | 1248.9884 | 1246.0937 | 1248.0464 | 1244.4176 | 1244.3578 | 1247.0497 | 1249.035 | 1243.6694 | 1242.522 | 1241.5094 | 1242.0866 | 1242.6871 | 1246.217 | 1248.8576 | 1244.5501 | 1243.268 | 1247.7717 | 1250.1101 | 1243.9569 | 1242.3101 | 1248.3188 | 1247.5868 | 1241.8094 | 1250.0849 | 1242.7559 | 1245.282 | 1246.3133 | 1246.9987 | 1249.5395 | 1247.757 | 1245.7293 | 1249.5969 | 1245.9496 | 1242.3185 | 1245.5877 | 1246.7994 | 1246.4541 | 1243.9978 | 1243.7801 | 1245.0769 | 1241.3625 | 1241.2437 | 1248.9143 | 1243.9825 | 1248.5653 | 1242.5951 | 1244.6522 | 1244.5232 | 1245.9931 | 1249.8024 | 1247.8682 | 1244.5079 | 1245.2641 | 1245.9238 | 1246.0011 | 1247.3368 | 1245.4038 | 1248.4903 | 1241.3658 | 1244.311 | 1243.7625 | 1241.9023 | 1241.2447 | 1242.3454 | 1249.8171 | 1244.7053 | 1245.1284 | 1241.2726 | 1246.3246
EXPOZÍCIA: | 0 | 0 | 10 | 1249.1089 | 1244.7792 | 1246.0448 | 1249.2153 | 1249.6579 | 1244.3157 | 1247.1208 | 1242.0066 | 1243.2616 | 1241.6962 | 1244.7474 | 1249.835 | 1248.2092 | 1249.6481 | 1249.2224 | 1246.2924 | 1247.8281 | 1244.8135 | 1247.0505 | 1244.9334 | 1241.4499 | 1243.2317 | 1248.6897 | 1242.2052 | 1247.7568 | 1246.4485 | 1245.9918 | 1241.7283 | 1241.5253 | 1249.4368 | 1248.1597 | 1243.0991 | 1241.2607 | 1246.3129 | 1249.0341 | 1245.5695 | 1246.7135 | 1245.6124 | 1247.1111 | 1242.7781 | 1248.0085 | 1243.6347 | 1248.099 | 1244.8619 | 1244.2713 | 1248.1119 | 1242.9934 | 1244.6437 | 1243.7809 | 1246.3806 | 1242.0673 | 1248.0954 | 1242.7336 | 1248.1805 | 1249.1985 | 1248.2584 | 1241.6963 | 1248.5787 | 1247.8785 | 1244.7078 | 1241.4196 | 1247.8036 | 1247.8336 | 1248.2674 | 1246.31 | 1248.0973 | 1245.5862 | 1248.4191 | 1242.747 | 1244.031 | 1247.0894 | 1243.7119 | 1248.9505 | 1241.6316 | 1242.9182 | 1244.2066 | 1248.7764 | 1245.9977 | 1247.5172 | 1246.8902 | 1246.1098 | 1243.4521 | 1249.6197 | 1245.3708 | 1242.5007 | 1242.1201 | 1241.4103 | 1245.5391 | 1241.8893 | 1246.141 | 1246.8454 | 1245.317 | 1248.5967 | 1242.3781 | 1245.7689 | 1246.7463 | 1242.6578 | 1247.6646 | 1246.6332 | 1249.4688
čas exp. (s) | 60 | 360 | 11 | 1247.5508 | 1246.9205 | 1247.7446 | 1248.2397 | 1249.862 | 1247.4232 | 1243.3634 | 1245.2266 | 1245.605 | 1241.6685 | 1242.5577 | 1249.5568 | 1243.4036 | 1247.5562 | 1248.4193 | 1243.8874 | 1245.9575 | 1246.458 | 1244.5031 | 1244.0634 | 1241.5734 | 1245.1207 | 1241.4459 | 1247.8437 | 1243.9402 | 1241.2286 | 1249.6617 | 1244.0907 | 1247.1058 | 1245.7269 | 1250.0784 | 1245.8591 | 1245.9528 | 1246.8384 | 1242.7498 | 1243.9272 | 1247.1534 | 1247.8978 | 1247.5244 | 1249.1953 | 1244.707 | 1246.8047 | 1249.342 | 1249.7253 | 1248.981 | 1247.6134 | 1243.1226 | 1244.3104 | 1245.8442 | 1243.2133 | 1249.3103 | 1250.0699 | 1242.8591 | 1243.0177 | 1245.1943 | 1247.4486 | 1247.9813 | 1246.7746 | 1243.7008 | 1246.7101 | 1245.8416 | 1244.3903 | 1246.9607 | 1247.3837 | 1249.3655 | 1242.5661 | 1247.5659 | 1241.5716 | 1246.7534 | 1249.4518 | 1243.7335 | 1248.3118 | 1246.2736 | 1242.4127 | 1247.4588 | 1246.7682 | 1247.1857 | 1243.2291 | 1249.5309 | 1247.5475 | 1243.3295 | 1246.4852 | 1247.1981 | 1248.7974 | 1244.5685 | 1246.3333 | 1244.813 | 1242.2774 | 1241.2959 | 1245.8932 | 1245.2767 | 1242.5208 | 1248.437 | 1243.8279 | 1243.5188 | 1243.3826 | 1249.6386 | 1242.4824 | 1249.5639 | 1246.9771
počet exp. | 300 | 60 | 12 | 1248.5263 | 1242.7787 | 1243.2765 | 1248.3816 | 1248.4434 | 1248.2781 | 1248.3992 | 1246.3812 | 1247.0545 | 1249.7904 | 1247.9829 | 1243.5981 | 1246.726 | 1248.9321 | 1247.2242 | 1241.7383 | 1241.8351 | 1241.4737 | 1245.1779 | 1249.7209 | 1241.7129 | 1245.6467 | 1245.8558 | 1249.7172 | 1245.5648 | 1249.1636 | 1249.7624 | 1242.6142 | 1244.3913 | 1248.0176 | 1249.3806 | 1246.8795 | 1247.1925 | 1244.9097 | 1249.4122 | 1242.4117 | 1241.7291 | 1245.6133 | 1242.4205 | 1249.858 | 1242.3266 | 1243.5064 | 1243.6962 | 1248.6664 | 1249.0969 | 1247.0652 | 1245.7718 | 1249.6149 | 1249.9902 | 1242.453 | 1242.7499 | 1247.4315 | 1245.1377 | 1244.7069 | 1245.7018 | 1244.0466 | 1242.2493 | 1243.2743 | 1246.8403 | 1247.7319 | 1247.1645 | 1242.6535 | 1247.4211 | 1247.1871 | 1243.496 | 1245.8323 | 1242.7547 | 1245.8213 | 1244.6771 | 1245.2763 | 1247.3157 | 1248.513 | 1245.5258 | 1244.6203 | 1243.134 | 1249.5059 | 1243.0034 | 1243.1038 | 1244.6037 | 1249.7008 | 1249.0461 | 1245.4582 | 1247.8574 | 1247.785 | 1245.5052 | 1248.986 | 1245.9547 | 1243.5165 | 1248.3559 | 1243.3412 | 1242.1697 | 1243.1359 | 1247.145 | 1245.9411 | 1245.1705 | 1243.3244 | 1243.5704 | 1245.2979 | 1242.6877 | 1243.3312
celkom exp. (min) | 300 | 360 | 13 | 1246.0396 | 1243.5894 | 1243.3561 | 1245.4493 | 1245.344 | 1247.8643 | 1242.9877 | 1241.747 | 1246.4843 | 1246.8754 | 1243.2135 | 1247.8746 | 1244.2998 | 1245.5847 | 1247.3076 | 1242.4723 | 1248.1343 | 1242.0115 | 1244.5836 | 1249.5186 | 1241.8641 | 1245.1043 | 1246.2982 | 1241.5566 | 1246.8064 | 1243.4989 | 1248.8308 | 1249.8212 | 1242.9171 | 1249.8043 | 1246.6204 | 1246.0978 | 1245.2 | 1245.7287 | 1246.0791 | 1243.2009 | 1245.9581 | 1247.0767 | 1241.7422 | 1244.4741 | 1248.2576 | 1246.2805 | 1242.8687 | 1241.7784 | 1242.6326 | 1244.912 | 1246.6689 | 1244.5963 | 1242.478 | 1241.6806 | 1244.2221 | 1247.8051 | 1249.9917 | 1248.7875 | 1247.1491 | 1242.9457 | 1246.7143 | 1245.3133 | 1242.9545 | 1245.1903 | 1246.3622 | 1243.6762 | 1244.5881 | 1241.4861 | 1243.715 | 1248.7444 | 1242.6147 | 1241.9726 | 1243.7634 | 1245.9822 | 1241.4384 | 1243.5816 | 1242.0643 | 1244.7286 | 1249.6117 | 1243.9524 | 1247.7412 | 1243.3002 | 1242.9547 | 1250.0014 | 1242.6155 | 1248.9683 | 1241.4274 | 1247.9606 | 1245.0519 | 1245.3461 | 1243.9174 | 1249.1651 | 1245.1477 | 1247.6648 | 1247.2597 | 1242.8865 | 1245.6306 | 1249.9318 | 1246.4231 | 1243.5357 | 1246.4105 | 1248.7514 | 1249.3246 | 1242.1874
celkom exp. (h) | 5 | 6 | 14 | 1243.0643 | 1242.2632 | 1248.942 | 1241.4566 | 1243.9996 | 1242.8814 | 1243.3631 | 1243.7912 | 1243.6599 | 1242.3557 | 1241.9928 | 1241.7305 | 1243.7318 | 1243.8228 | 1246.318 | 1249.5313 | 1243.6949 | 1249.5765 | 1248.6299 | 1247.5447 | 1242.8568 | 1247.8899 | 1249.6137 | 1247.5849 | 1241.8881 | 1244.7096 | 1248.787 | 1244.9259 | 1242.7529 | 1242.7288 | 1249.2396 | 1248.6328 | 1249.3523 | 1250.1311 | 1248.4586 | 1245.5495 | 1249.0109 | 1248.4594 | 1247.0112 | 1241.3235 | 1249.592 | 1247.2658 | 1243.9063 | 1246.9262 | 1247.2405 | 1242.7163 | 1243.7878 | 1247.9645 | 1249.9496 | 1245.0124 | 1247.3815 | 1243.3721 | 1247.4202 | 1243.359 | 1249.8936 | 1244.8554 | 1248.2532 | 1246.6655 | 1246.9342 | 1245.3239 | 1248.0798 | 1241.2289 | 1246.3269 | 1249.2531 | 1249.5029 | 1243.1082 | 1245.2687 | 1247.29 | 1248.0796 | 1245.6804 | 1241.4875 | 1245.494 | 1248.821 | 1245.7872 | 1248.3607 | 1248.4791 | 1242.0222 | 1247.7709 | 1244.7437 | 1244.9993 | 1244.8998 | 1248.3682 | 1247.1602 | 1249.453 | 1244.9481 | 1248.6754 | 1247.7551 | 1244.0159 | 1250.0232 | 1249.2808 | 1244.3344 | 1246.0232 | 1242.3398 | 1242.2374 | 1242.6222 | 1249.5612 | 1248.7268 | 1247.8258 | 1243.7643 | 1246.9504
SIGNÁL A ŠUM: | 0 | 0 | 15 | 1247.7833 | 1245.8815 | 1247.1656 | 1247.3855 | 1249.4321 | 1243.1442 | 1247.2143 | 1244.7105 | 1247.9107 | 1248.0778 | 1245.6385 | 1244.2008 | 1248.9455 | 1247.9491 | 1245.8004 | 1243.7767 | 1243.2552 | 1245.7836 | 1246.6712 | 1247.246 | 1247.3331 | 1248.4369 | 1248.3832 | 1248.0639 | 1249.4786 | 1247.7176 | 1248.3199 | 1242.2188 | 1243.7141 | 1245.4137 | 1248.4751 | 1245.2183 | 1246.5821 | 1249.5103 | 1247.8628 | 1245.9374 | 1244.0433 | 1242.1356 | 1248.8317 | 1249.8964 | 1244.8875 | 1248.3829 | 1246.3825 | 1247.1173 | 1246.4075 | 1241.3352 | 1243.1365 | 1242.4719 | 1248.8011 | 1247.8342 | 1248.5051 | 1247.5749 | 1242.3132 | 1243.4809 | 1243.931 | 1245.4793 | 1248.9648 | 1246.5799 | 1244.1502 | 1247.1061 | 1246.2174 | 1249.5879 | 1249.3159 | 1246.5638 | 1249.2702 | 1249.3138 | 1244.6578 | 1242.5241 | 1245.9889 | 1246.2961 | 1248.0296 | 1241.2308 | 1244.7181 | 1243.5083 | 1244.4079 | 1245.7822 | 1244.8079 | 1248.7207 | 1245.4636 | 1242.9703 | 1242.61 | 1245.4133 | 1245.7709 | 1245.7806 | 1246.9106 | 1249.824 | 1242.4818 | 1241.4882 | 1242.0106 | 1247.7477 | 1247.5234 | 1244.6081 | 1247.9592 | 1248.9065 | 1249.1873 | 1241.598 | 1244.1207 | 1246.707 | 1243.4278 | 1244.4411
pozadie (ADU) | 862 | 1239.6591 | 16 | 1241.9039 | 1241.7497 | 1242.9797 | 1248.0313 | 1246.0636 | 1241.5964 | 1247.0327 | 1241.6024 | 1247.4111 | 1243.7704 | 1248.0217 | 1246.5693 | 1249.2445 | 1245.7972 | 1248.4643 | 1247.2872 | 1248.7054 | 1243.9613 | 1242.158 | 1243.5184 | 1241.4619 | 1247.2502 | 1245.1283 | 1246.7836 | 1244.2065 | 1244.8543 | 1244.9347 | 1247.3033 | 1249.2433 | 1242.1261 | 1241.7026 | 1241.7567 | 1241.5556 | 1246.9174 | 1249.5446 | 1246.2417 | 1245.895 | 1242.6671 | 1249.5698 | 1241.4554 | 1243.7166 | 1246.6518 | 1244.2769 | 1244.2796 | 1245.5976 | 1241.87 | 1249.4846 | 1243.1712 | 1246.4097 | 1241.5153 | 1248.9017 | 1243.2809 | 1242.8596 | 1243.8444 | 1246.0009 | 1245.4467 | 1246.8459 | 1244.0445 | 1249.9395 | 1242.1691 | 1245.8995 | 1244.145 | 1248.4691 | 1242.1209 | 1245.5621 | 1247.1388 | 1244.0564 | 1241.4741 | 1241.3726 | 1247.715 | 1241.5345 | 1245.3519 | 1249.1726 | 1244.3827 | 1245.2406 | 1248.1638 | 1245.4942 | 1241.5656 | 1244.7347 | 1243.0854 | 1242.3662 | 1247.2749 | 1243.5764 | 1245.7254 | 1243.2246 | 1246.0233 | 1247.3168 | 1244.6838 | 1242.4875 | 1243.6519 | 1244.054 | 1248.7144 | 1249.7805 | 1246.2861 | 1246.7732 | 1243.9017 | 1248.9943 | 1248.5343 | 1242.4861 | 1241.9122
fotónový šum (ADU) | 2.8868 | 2.5813 | 17 | 1242.3262 | 1243.9532 | 1246.2633 | 1249.4522 | 1247.4466 | 1245.4619 | 1242.0971 | 1245.6783 | 1249.7074 | 1243.784 | 1244.4462 | 1244.3469 | 1241.6695 | 1248.02 | 1248.9747 | 1247.4518 | 1242.4029 | 1249.4804 | 1241.9171 | 1247.6772 | 1242.0073 | 1245.2566 | 1242.4308 | 1244.0399 | 1243.9747 | 1243.4042 | 1248.3806 | 1249.7142 | 1248.6701 | 1248.8474 | 1246.5211 | 1248.3749 | 1247.5298 | 1249.2925 | 1242.409 | 1249.3762 | 1246.7868 | 1242.0144 | 1247.9685 | 1244.6067 | 1245.0416 | 1248.8783 | 1248.4661 | 1242.4511 | 1249.702 | 1242.8067 | 1248.1335 | 1243.556 | 1246.8251 | 1244.2099 | 1243.7317 | 1248.7948 | 1241.2528 | 1248.0003 | 1242.8205 | 1245.9862 | 1249.6076 | 1249.1313 | 1246.8806 | 1243.4722 | 1249.6145 | 1250.1179 | 1246.351 | 1245.6132 | 1243.0931 | 1249.514 | 1242.5032 | 1248.4195 | 1247.3354 | 1243.385 | 1247.8529 | 1243.5392 | 1244.8182 | 1244.6836 | 1245.702 | 1244.8543 | 1246.383 | 1247.9355 | 1242.135 | 1246.1148 | 1245.4998 | 1244.6986 | 1246.4829 | 1245.2407 | 1246.4511 | 1241.3918 | 1246.5866 | 1248.5068 | 1249.7778 | 1241.7437 | 1247.3237 | 1248.664 | 1249.9383 | 1243.0638 | 1248.18 | 1241.5215 | 1246.5875 | 1246.4739 | 1246.1398 | 1246.7595
vyčítací šum (ADU) | 0.88823 | 1.291 | 18 | 1243.9192 | 1242.2509 | 1245.5381 | 1244.1802 | 1241.6353 | 1243.0503 | 1244.8979 | 1243.2607 | 1245.4619 | 1242.7611 | 1249.9346 | 1244.7795 | 1243.6515 | 1246.3471 | 1243.448 | 1248.7608 | 1247.7119 | 1242.7356 | 1242.9643 | 1249.3456 | 1241.7468 | 1241.5 | 1248.6631 | 1249.5604 | 1242.8603 | 1248.9177 | 1249.3609 | 1243.6922 | 1249.036 | 1249.6666 | 1249.1456 | 1246.6679 | 1242.803 | 1249.5145 | 1245.2181 | 1246.681 | 1249.1008 | 1247.9687 | 1248.4531 | 1249.176 | 1248.026 | 1248.6801 | 1243.7004 | 1242.4914 | 1243.0252 | 1243.1002 | 1249.8111 | 1241.5254 | 1246.9606 | 1242.1357 | 1248.421 | 1244.3241 | 1247.8832 | 1249.0413 | 1246.4689 | 1246.387 | 1249.4633 | 1248.4567 | 1245.0033 | 1248.9774 | 1243.9155 | 1242.642 | 1246.2906 | 1241.8571 | 1241.9965 | 1242.3889 | 1244.8271 | 1242.0773 | 1247.7067 | 1249.0235 | 1245.4957 | 1246.8546 | 1245.0425 | 1244.1193 | 1242.5356 | 1248.222 | 1247.1319 | 1248.8153 | 1245.8744 | 1242.9116 | 1250.059 | 1247.8432 | 1241.4338 | 1248.7216 | 1249.3571 | 1247.7305 | 1248.419 | 1244.0756 | 1243.434 | 1243.5573 | 1245.6772 | 1244.1944 | 1248.8998 | 1249.3383 | 1243.8664 | 1245.8455 | 1246.3722 | 1245.5055 | 1242.5245 | 1248.1453
celkový šum / pozadie (%) | 0.0048288 | 0.0046476 | 19 | 1249.8157 | 1241.5248 | 1245.7902 | 1248.2669 | 1241.3895 | 1246.1773 | 1245.6683 | 1246.7968 | 1244.0591 | 1244.8051 | 1248.9685 | 1250.0309 | 1243.5057 | 1246.4264 | 1249.3658 | 1245.1083 | 1247.0965 | 1249.7559 | 1243.6093 | 1242.2228 | 1249.7595 | 1242.5706 | 1246.8035 | 1245.4585 | 1248.914 | 1248.1861 | 1246.1859 | 1242.839 | 1246.6864 | 1244.2677 | 1247.0087 | 1248.2469 | 1249.2213 | 1244.0303 | 1248.0872 | 1244.0513 | 1241.2609 | 1246.184 | 1249.7168 | 1242.2935 | 1249.5964 | 1246.9048 | 1246.449 | 1244.228 | 1246.6221 | 1250.051 | 1241.6196 | 1242.4572 | 1249.0324 | 1246.3168 | 1243.722 | 1245.2605 | 1245.6027 | 1244.9191 | 1244.9831 | 1246.8165 | 1249.3431 | 1247.4932 | 1245.8063 | 1248.9188 | 1248.1453 | 1242.5276 | 1247.7728 | 1248.757 | 1244.7414 | 1248.5429 | 1246.2963 | 1246.7088 | 1246.8593 | 1244.0764 | 1242.4805 | 1246.7204 | 1244.066 | 1244.9845 | 1249.3301 | 1246.7312 | 1249.8088 | 1241.8295 | 1247.6394 | 1245.7482 | 1248.7409 | 1249.789 | 1244.871 | 1249.5384 | 1242.1995 | 1246.2618 | 1249.1939 | 1247.8845 | 1242.5831 | 1241.731 | 1249.6106 | 1241.4845 | 1246.5753 | 1243.6823 | 1244.398 | 1246.374 | 1245.6703 | 1241.6652 | 1248.2234 | 1243.02
signál / pozadie (-) | 3 | 0.75699 | 20 | 1242.1113 | 1248.3143 | 1246.7508 | 1247.6037 | 1241.5695 | 1247.6047 | 1246.8279 | 1247.922 | 1249.1733 | 1244.827 | 1248.1339 | 1242.5796 | 1242.8931 | 1243.3866 | 1244.9989 | 1247.5174 | 1244.3142 | 1246.5419 | 1241.4292 | 1245.3057 | 1244.992 | 1242.4786 | 1246.5716 | 1245.8009 | 1246.1721 | 1249.1456 | 1249.2592 | 1247.0913 | 1249.9577 | 1247.5153 | 1242.5596 | 1246.7926 | 1243.0042 | 1244.951 | 1242.0445 | 1243.344 | 1245.2963 | 1247.8314 | 1244.7829 | 1242.5319 | 1246.4018 | 1248.2693 | 1248.8989 | 1242.243 | 1250.0178 | 1243.7908 | 1249.9567 | 1247.0926 | 1246.3782 | 1246.2552 | 1249.185 | 1248.0457 | 1243.3018 | 1244.1993 | 1245.6666 | 1249.1749 | 1244.9446 | 1249.0091 | 1246.6693 | 1246.1087 | 1248.3632 | 1248.9302 | 1244.2401 | 1243.3099 | 1243.4165 | 1245.285 | 1247.11 | 1246.1256 | 1249.1351 | 1247.0363 | 1249.5152 | 1244.85 | 1247.017 | 1246.6506 | 1242.1379 | 1247.0171 | 1249.2183 | 1244.1037 | 1245.2894 | 1247.7256 | 1244.5153 | 1245.7432 | 1242.8128 | 1247.2482 | 1243.5182 | 1246.0314 | 1249.5124 | 1249.0083 | 1244.0755 | 1241.681 | 1245.7093 | 1248.4331 | 1250.036 | 1242.6174 | 1248.105 | 1242.4954 | 1241.5271 | 1249.235 | 1241.5209 | 1244.7284
| #REF! | #REF! | 21 | 1244.9365 | 1248.7758 | 1243.9027 | 1247.7411 | 1249.272 | 1244.6424 | 1241.6032 | 1242.2072 | 1248.7019 | 1242.7645 | 1245.8841 | 1243.1749 | 1245.0427 | 1248.1452 | 1241.6209 | 1248.4817 | 1241.3749 | 1241.7782 | 1249.4907 | 1249.7445 | 1241.5269 | 1246.544 | 1247.8575 | 1245.1626 | 1249.9393 | 1247.8256 | 1247.4574 | 1242.1852 | 1249.3825 | 1249.5339 | 1248.0934 | 1244.0073 | 1243.175 | 1242.9167 | 1243.4734 | 1245.2238 | 1247.5156 | 1244.1689 | 1244.5026 | 1244.4225 | 1244.9849 | 1244.9406 | 1246.906 | 1243.2772 | 1243.9478 | 1247.943 | 1247.9025 | 1246.7658 | 1250.0069 | 1248.9756 | 1243.8459 | 1247.2792 | 1242.4312 | 1246.6636 | 1249.4597 | 1249.5623 | 1241.3596 | 1242.8937 | 1243.3182 | 1243.1785 | 1245.9214 | 1249.1252 | 1243.8337 | 1248.2296 | 1241.6672 | 1242.7103 | 1245.6881 | 1248.8698 | 1243.9997 | 1244.4055 | 1246.8218 | 1244.2506 | 1245.0469 | 1241.3254 | 1248.5476 | 1250.0596 | 1249.1025 | 1249.3539 | 1242.5384 | 1248.9898 | 1242.4298 | 1246.7032 | 1249.4612 | 1241.5997 | 1245.8499 | 1244.1561 | 1242.7502 | 1248.556 | 1241.4807 | 1244.5227 | 1241.9761 | 1242.6077 | 1242.6957 | 1243.6203 | 1245.0178 | 1243.2342 | 1246.2681 | 1247.53 | 1246.1499 | 1249.5731
signál (ADU) | 6.1154 | 6.0181 | 22 | 1244.2438 | 1244.4842 | 1242.8256 | 1248.1521 | 1247.5609 | 1242.9534 | 1249.9786 | 1241.9476 | 1246.1534 | 1243.3527 | 1245.3813 | 1244.933 | 1245.2638 | 1244.2536 | 1241.4217 | 1248.2166 | 1247.4101 | 1242.5962 | 1248.7141 | 1241.787 | 1243.2895 | 1242.5432 | 1241.7113 | 1241.6362 | 1247.1226 | 1249.431 | 1242.8708 | 1242.1403 | 1243.5816 | 1247.6266 | 1243.2782 | 1243.0476 | 1245.9196 | 1243.2313 | 1249.3224 | 1246.6195 | 1242.0102 | 1245.8964 | 1248.6707 | 1248.5959 | 1242.6187 | 1242.6804 | 1245.8893 | 1249.7303 | 1241.364 | 1248.7306 | 1248.6934 | 1247.1402 | 1243.9488 | 1245.1367 | 1249.1322 | 1247.5413 | 1242.1646 | 1247.6652 | 1241.3202 | 1242.4716 | 1247.4709 | 1243.5597 | 1243.3648 | 1245.2266 | 1243.4636 | 1245.7982 | 1249.4275 | 1244.92 | 1243.565 | 1242.6036 | 1248.098 | 1242.5162 | 1248.8532 | 1247.5042 | 1244.1877 | 1245.5737 | 1246.3258 | 1247.3038 | 1247.9642 | 1249.5803 | 1248.3531 | 1248.9782 | 1247.0665 | 1242.5158 | 1247.6773 | 1244.8756 | 1247.0382 | 1244.4967 | 1249.1394 | 1248.6654 | 1242.7281 | 1244.7772 | 1243.612 | 1245.5235 | 1248.2242 | 1241.9836 | 1249.5245 | 1249.7937 | 1248.8593 | 1242.4379 | 1241.4195 | 1247.269 | 1245.357 | 1248.911
šum pozadie (ADU) | 3.1387 | 2.9729 | 23 | 1248.8866 | 1245.4072 | 1243.7112 | 1244.5336 | 1247.5514 | 1246.7759 | 1245.8899 | 1246.9572 | 1245.7341 | 1242.6119 | 1244.0878 | 1246.4042 | 1243.4946 | 1249.3386 | 1251.2891 | 1253.4278 | 1252.2929 | 1251.6056 | 1249.1072 | 1254.3755 | 1247.4313 | 1248.9416 | 1248.6629 | 1254.7794 | 1250.1832 | 1248.4492 | 1255.4529 | 1247.3723 | 1242.9382 | 1242.3648 | 1249.6038 | 1252.6847 | 1243.1641 | 1243.5603 | 1247.7854 | 1248.8281 | 1250.2589 | 1247.4243 | 1253.6078 | 1248.0424 | 1255.2663 | 1250.011 | 1253.1521 | 1255.7116 | 1251.443 | 1254.7589 | 1249.2589 | 1249.5542 | 1245.1106 | 1249.3769 | 1255.6027 | 1252.6677 | 1247.3347 | 1249.9228 | 1244.2639 | 1242.1684 | 1247.1591 | 1248.0913 | 1243.8522 | 1249.8501 | 1241.4353 | 1243.906 | 1248.2025 | 1247.7596 | 1246.8916 | 1249.062 | 1244.5583 | 1241.7175 | 1244.7465 | 1249.8129 | 1242.8677 | 1247.9831 | 1253.7227 | 1247.7982 | 1243.3285 | 1243.5314 | 1242.1609 | 1246.6855 | 1244.728 | 1243.5243 | 1247.5929 | 1243.3678 | 1248.281 | 1249.2889 | 1245.0209 | 1247.857 | 1246.419 | 1249.3501 | 1247.9952 | 1242.6178 | 1241.8959 | 1241.3226 | 1244.4584 | 1245.9117 | 1249.6734 | 1249.9398 | 1243.1001 | 1245.6698 | 1243.3375 | 1249.0581 | 1 | 1 | 1 | 1 | 1 | 1 | 1 | 1 | 1 | 1 | 1 | 1 | 1 | 1 | 1 | 1 | 1 | 1 | 1 | 1 | 1 | 1 | 1 | 1 | 1 | 1 | 1 | 1 | 1 | 1 | 1 | 1 | [10 empty] | 1 | 1 | [6 empty] | 1 | 1 | [6 empty] | 1 | 1
kontrola: sigma zo simulácie | 3.1917 | 3.0453 | 24 | 1243.4569 | 1249.0813 | 1249.6257 | 1247.3353 | 1249.5464 | 1246.1806 | 1243.7273 | 1246.8273 | 1243.0252 | 1248.7275 | 1243.4495 | 1244.8226 | 1241.4024 | 1247.3634 | 1247.2819 | 1252.328 | 1248.7797 | 1251.7201 | 1253.3564 | 1253.4314 | 1251.3419 | 1248.9409 | 1248.2838 | 1254.4945 | 1248.1793 | 1251.3926 | 1250.0028 | 1249.2015 | 1241.3261 | 1245.2638 | 1251.4649 | 1247.7381 | 1243.6539 | 1244.3651 | 1248.5725 | 1251.6061 | 1252.7644 | 1254.8603 | 1252.3538 | 1254.9353 | 1249.8067 | 1247.5574 | 1247.5966 | 1247.3303 | 1253.9078 | 1249.6077 | 1254.8093 | 1249.0208 | 1248.1723 | 1244.0572 | 1248.0372 | 1250.7631 | 1243.2599 | 1243.2747 | 1243.5192 | 1244.3351 | 1246.0631 | 1246.0105 | 1246.0319 | 1242.4293 | 1242.7082 | 1242.1501 | 1255.3394 | 1248.8981 | 1248.1245 | 1249.4971 | 1248.8541 | 1246.6188 | 1241.3928 | 1244.0613 | 1243.1179 | 1255.342 | 1255.069 | 1253.8563 | 1253.0811 | 1241.6576 | 1241.7904 | 1242.2589 | 1242.4778 | 1244.9265 | 1244.5662 | 1244.3416 | 1249.7948 | 1247.7024 | 1249.6947 | 1245.1008 | 1249.3334 | 1247.3221 | 1245.1231 | 1249.5013 | 1242.709 | 1242.6881 | 1247.2695 | 1247.6896 | 1245.0635 | 1245.1869 | 1244.8179 | 1243.1669 | 1246.7649 | 1247.9254 | 1 | 1 | 1 | 1 | 1 | 1 | 1 | 1 | 1 | 1 | 1 | 1 | 1 | 1 | 1 | 1 | 1 | 1 | 1 | 1 | 1 | 1 | 1 | 1 | 1 | 1 | 1 | 1 | 1 | 1 | 1 | 1 | [10 empty] | 1 | 1 | [5 empty] | 1 | 1 | 1 | 1 | [5 empty] | 1 | 1
koeficient pre náhodný signál | 3 |  | 25 | 1244.5754 | 1245.6555 | 1243.866 | 1245.4883 | 1246.1319 | 1249.1721 | 1248.4066 | 1245.1276 | 1242.1195 | 1241.7772 | 1242.9236 | 1248.1773 | 1247.8264 | 1244.1254 | 1249.4625 | 1253.3456 | 1242.704 | 1244.6236 | 1248.203 | 1246.8216 | 1242.3412 | 1243.8332 | 1245.4488 | 1248.0904 | 1248.7974 | 1242.6275 | 1241.898 | 1248.7782 | 1244.7536 | 1241.5827 | 1249.0949 | 1248.754 | 1245.0717 | 1246.0699 | 1252.5056 | 1250.7647 | 1249.2264 | 1245.2075 | 1249.6852 | 1249.7203 | 1247.198 | 1243.9972 | 1248.4808 | 1245.8339 | 1242.548 | 1242.4607 | 1241.4799 | 1249.9959 | 1247.3622 | 1245.999 | 1255.9367 | 1251.5893 | 1245.0749 | 1248.5953 | 1245.6209 | 1242.4307 | 1249.2966 | 1247.1699 | 1244.9882 | 1242.2453 | 1247.9841 | 1245.5569 | 1249.5448 | 1249.8501 | 1247.3336 | 1248.4121 | 1248.233 | 1242.2337 | 1247.6004 | 1249.1738 | 1254.6127 | 1253.0336 | 1249.788 | 1246.5449 | 1253.9355 | 1247.5941 | 1241.9691 | 1246.2704 | 1247.3799 | 1248.5309 | 1248.3165 | 1241.4003 | 1252.6588 | 1253.4299 | 1241.4653 | 1243.521 | 1243.4867 | 1247.1061 | 1248.8524 | 1244.7022 | 1247.4208 | 1243.806 | 1248.0285 | 1241.3236 | 1244.502 | 1250.1362 | 1244.2419 | 1245.7944 | 1248.7789 | 1243.8945 | 1 | 1 | [12 empty] | 1 | 1 | 1 | 1 | [12 empty] | 1 | 1 | [10 empty] | 1 | 1 |  |  |  |  | 1 | 1 |  |  | 1 | 1 |  |  |  |  | 1 | 1
|  |  | 26 | 1245.4614 | 1243.0816 | 1243.7711 | 1244.9528 | 1247.0981 | 1247.1938 | 1244.7529 | 1243.4461 | 1245.2685 | 1248.3498 | 1245.9822 | 1241.6551 | 1245.7918 | 1244.4382 | 1252.549 | 1250.3249 | 1249.3877 | 1242.476 | 1243.2332 | 1249.7807 | 1246.968 | 1244.9221 | 1248.2692 | 1247.947 | 1243.9871 | 1246.5497 | 1246.9229 | 1248.6602 | 1246.7761 | 1244.7932 | 1249.1573 | 1248.0725 | 1245.3322 | 1243.7981 | 1247.9221 | 1248.3217 | 1249.39 | 1243.3313 | 1245.3257 | 1244.7711 | 1247.3729 | 1246.4081 | 1249.9273 | 1243.9477 | 1248.7745 | 1242.9199 | 1242.5332 | 1243.3261 | 1247.867 | 1250.0913 | 1251.4885 | 1249.1485 | 1247.7966 | 1251.2417 | 1248.7658 | 1246.5978 | 1244.9403 | 1247.4962 | 1243.2865 | 1248.9419 | 1246.2914 | 1248.7756 | 1253.2791 | 1253.7265 | 1242.4156 | 1244.2685 | 1242.749 | 1243.1122 | 1248.0473 | 1255.8976 | 1247.2778 | 1241.7728 | 1249.7584 | 1243.087 | 1244.3161 | 1251.3859 | 1249.9678 | 1241.6071 | 1244.9884 | 1249.8403 | 1243.1804 | 1248.4313 | 1253.6444 | 1249.8739 | 1248.7864 | 1246.7743 | 1242.8377 | 1243.1241 | 1241.7651 | 1244.84 | 1243.1004 | 1248.2021 | 1249.62 | 1243.4116 | 1244.3547 | 1245.9929 | 1244.7132 | 1244.5547 | 1242.4277 | 1246.0867 | 1 | 1 | [12 empty] | 1 | 1 | 1 | 1 | [12 empty] | 1 | 1 | 1 | 1 | [8 empty] | 1 | 1 |  |  |  | 1 | 1 |  |  |  |  | 1 | 1 |  |  |  | 1 | 1
|  |  | 27 | 1248.8662 | 1243.6025 | 1243.2012 | 1242.5888 | 1243.2475 | 1245.939 | 1247.5396 | 1241.4994 | 1242.1633 | 1248.7596 | 1247.9187 | 1248.0504 | 1247.3275 | 1243.9687 | 1252.0712 | 1253.6544 | 1245.3668 | 1247.2176 | 1245.8483 | 1248.2132 | 1242.7783 | 1246.5774 | 1247.4905 | 1241.7251 | 1245.6698 | 1248.792 | 1245.2611 | 1244.666 | 1248.2396 | 1241.3852 | 1251.0218 | 1252.5724 | 1242.6735 | 1244.6945 | 1248.6971 | 1250.2453 | 1249.1316 | 1242.2255 | 1248.0377 | 1246.0329 | 1244.9718 | 1247.6976 | 1245.4649 | 1245.4591 | 1249.4183 | 1249.5223 | 1244.5528 | 1241.8421 | 1246.0329 | 1245.1215 | 1255.5588 | 1254.7016 | 1254.3097 | 1255.816 | 1243.0447 | 1246.1739 | 1249.741 | 1246.1115 | 1241.2552 | 1244.1356 | 1249.5925 | 1241.8172 | 1255.1576 | 1253.9111 | 1248.18 | 1247.7364 | 1245.0215 | 1246.7649 | 1252.9367 | 1249.2847 | 1248.0274 | 1243.7721 | 1242.696 | 1247.7849 | 1244.7871 | 1246.1062 | 1250.3825 | 1249.1061 | 1247.1234 | 1244.2036 | 1248.948 | 1246.4366 | 1247.6031 | 1255.3729 | 1243.5608 | 1242.876 | 1243.6735 | 1242.4686 | 1249.6887 | 1249.4731 | 1247.333 | 1249.1243 | 1249.0606 | 1244.6989 | 1244.204 | 1246.6989 | 1244.622 | 1242.0411 | 1243.7685 | 1249.8864 | 1 | 1 | [12 empty] | 1 | 1 | 1 | 1 | [12 empty] | 1 | 1 | 1 | 1 | [8 empty] | 1 | 1 |  |  | 1 | 1 | [6 empty] | 1 | 1 |  |  | 1 | 1
|  |  | 28 | 1241.6254 | 1247.0995 | 1244.6064 | 1243.7939 | 1245.3709 | 1241.6454 | 1249.2862 | 1249.6682 | 1247.7061 | 1247.9221 | 1249.5167 | 1248.9259 | 1248.5007 | 1245.704 | 1252.0056 | 1248.4864 | 1241.4816 | 1247.7365 | 1246.2524 | 1248.4476 | 1247.1036 | 1247.212 | 1244.0428 | 1246.1202 | 1245.6336 | 1245.8274 | 1248.9573 | 1241.6352 | 1241.4528 | 1244.5538 | 1247.4937 | 1248.6812 | 1243.0443 | 1244.3095 | 1254.6137 | 1253.7988 | 1244.4354 | 1241.5966 | 1244.8149 | 1246.0605 | 1242.1305 | 1249.2241 | 1242.5044 | 1247.1995 | 1243.5903 | 1247.3092 | 1242.957 | 1242.7332 | 1242.042 | 1242.0936 | 1253.7856 | 1251.3456 | 1248.8117 | 1252.7664 | 1243.3305 | 1249.9933 | 1246.4502 | 1241.2264 | 1244.3483 | 1243.2086 | 1248.9016 | 1246.1463 | 1253.1711 | 1250.5169 | 1244.5851 | 1245.0189 | 1249.951 | 1252.4109 | 1248.1894 | 1242.6523 | 1249.9601 | 1245.452 | 1248.2215 | 1248.9763 | 1245.1773 | 1248.1452 | 1245.2173 | 1255.9723 | 1254.1238 | 1242.8336 | 1247.2294 | 1246.925 | 1251.9774 | 1253.681 | 1249.4931 | 1241.4972 | 1249.0044 | 1249.4714 | 1242.2668 | 1241.9868 | 1248.8386 | 1246.5288 | 1244.695 | 1242.8181 | 1241.9648 | 1241.9824 | 1246.4496 | 1243.3131 | 1245.7243 | 1244.1253 | 1 | 1 | [12 empty] | 1 | 1 | 1 | 1 | [12 empty] | 1 | 1 | 1 | 1 | [8 empty] | 1 | 1 |  | 1 | 1 | [8 empty] | 1 | 1 |  | 1 | 1
|  |  | 29 | 1247.9627 | 1247.8204 | 1242.8139 | 1249.329 | 1249.9353 | 1243.2155 | 1242.8879 | 1243.9694 | 1245.4354 | 1243.7334 | 1242.9971 | 1242.6155 | 1243.743 | 1246.2197 | 1247.4098 | 1250.6869 | 1245.2145 | 1245.728 | 1249.1133 | 1245.4175 | 1242.3787 | 1245.6756 | 1245.092 | 1242.2802 | 1247.6806 | 1250.1297 | 1248.2387 | 1242.7438 | 1245.9241 | 1241.4954 | 1249.6873 | 1248.9493 | 1244.9702 | 1242.1739 | 1247.3982 | 1255.1493 | 1248.6829 | 1244.1092 | 1242.8706 | 1247.4025 | 1243.2308 | 1247.7161 | 1241.4912 | 1241.2567 | 1249.4246 | 1248.4005 | 1241.7874 | 1249.8333 | 1245.541 | 1241.338 | 1250.6656 | 1251.292 | 1248.1825 | 1252.3216 | 1253.1601 | 1248.011 | 1249.9118 | 1248.5169 | 1247.8733 | 1246.2431 | 1248.3987 | 1244.4723 | 1255.5989 | 1253.8508 | 1247.0677 | 1249.2315 | 1249.4412 | 1255.4338 | 1249.2659 | 1246.0605 | 1245.7438 | 1241.3006 | 1243.2886 | 1248.6979 | 1244.5307 | 1243.3488 | 1247.559 | 1249.734 | 1247.9807 | 1247.6891 | 1242.6686 | 1245.7333 | 1253.2187 | 1253.5641 | 1249.3186 | 1242.8316 | 1245.5848 | 1245.8745 | 1242.5715 | 1245.3124 | 1250.0901 | 1242.6651 | 1245.5615 | 1243.2249 | 1248.2638 | 1248.834 | 1242.0183 | 1248.6402 | 1242.1482 | 1241.9573 | 1 | 1 | [12 empty] | 1 | 1 | 1 | 1 | [12 empty] | 1 | 1 |  | 1 | 1 | [7 empty] | 1 | 1 | 1 | 1 | [10 empty] | 1 | 1 | 1 | 1
|  |  | 30 | 1243.0889 | 1249.2048 | 1241.6146 | 1242.5706 | 1241.8342 | 1244.797 | 1247.8757 | 1241.4299 | 1244.2858 | 1247.0461 | 1249.9919 | 1247.0422 | 1248.0457 | 1244.7157 | 1251.6039 | 1252.5545 | 1242.0968 | 1248.0995 | 1244.3911 | 1243.5698 | 1248.6053 | 1243.1901 | 1246.2326 | 1247.3694 | 1241.2448 | 1246.6842 | 1247.1941 | 1245.2767 | 1245.8305 | 1242.9187 | 1255.8344 | 1250.0164 | 1244.2877 | 1246.8888 | 1251.926 | 1254.0981 | 1243.233 | 1242.5836 | 1243.8527 | 1242.6954 | 1243.7883 | 1249.196 | 1248.4833 | 1247.8834 | 1247.0215 | 1248.689 | 1243.8275 | 1241.8302 | 1248.5975 | 1246.3979 | 1253.8386 | 1254.3101 | 1244.8487 | 1248.7144 | 1252.3529 | 1245.6894 | 1243.7298 | 1246.0476 | 1241.2881 | 1247.9752 | 1244.2708 | 1247.0673 | 1248.9985 | 1251.5169 | 1242.5262 | 1246.6878 | 1251.344 | 1250.0294 | 1245.3478 | 1248.5221 | 1246.3541 | 1245.1415 | 1244.5275 | 1242.475 | 1248.2863 | 1246.3221 | 1247.888 | 1249.6985 | 1251.1612 | 1247.43 | 1242.164 | 1248.893 | 1247.3084 | 1254.2498 | 1246.8802 | 1249.5236 | 1244.7214 | 1246.078 | 1249.2272 | 1244.8802 | 1245.2121 | 1248.9633 | 1243.6337 | 1242.4869 | 1243.6525 | 1243.0596 | 1241.873 | 1243.4545 | 1249.8365 | 1242.4685 | 1 | 1 | [12 empty] | 1 | 1 | 1 | 1 | [12 empty] | 1 | 1 |  | 1 | 1 | [7 empty] | 1 | 1 | 1 | 1 | [10 empty] | 1 | 1 | 1 | 1
|  |  | 31 | 1245.0401 | 1245.1372 | 1243.7247 | 1245.2612 | 1242.5027 | 1248.4904 | 1244.5508 | 1249.4316 | 1243.5957 | 1248.6512 | 1247.3143 | 1242.7249 | 1249.6223 | 1246.3708 | 1249.4822 | 1253.8133 | 1241.8454 | 1243.6685 | 1244.7867 | 1246.6631 | 1241.9335 | 1250.069 | 1250.0347 | 1249.9636 | 1243.8656 | 1243.7698 | 1248.387 | 1242.2127 | 1247.3264 | 1241.7736 | 1254.9757 | 1250.698 | 1244.4958 | 1246.639 | 1252.9525 | 1248.9189 | 1246.0707 | 1244.1508 | 1245.9886 | 1246.0237 | 1244.4587 | 1248.4663 | 1245.9653 | 1241.9396 | 1245.8056 | 1248.1405 | 1245.463 | 1243.3648 | 1248.0666 | 1248.7144 | 1249.0451 | 1252.647 | 1249.662 | 1254.316 | 1252.3591 | 1247.0676 | 1245.2716 | 1242.334 | 1241.9706 | 1248.5363 | 1244.7315 | 1249.0218 | 1248.765 | 1253.7699 | 1249.6337 | 1249.8386 | 1252.0087 | 1249.8062 | 1243.0607 | 1246.4835 | 1249.1415 | 1247.3622 | 1245.5938 | 1246.3772 | 1248.9981 | 1244.9578 | 1246.5572 | 1241.4437 | 1250.1519 | 1248.6452 | 1247.8807 | 1241.8003 | 1252.5484 | 1252.9028 | 1245.9486 | 1241.6115 | 1243.4304 | 1247.1353 | 1248.1124 | 1246.7449 | 1242.0393 | 1243.3251 | 1242.7732 | 1246.2715 | 1243.3653 | 1242.2344 | 1248.1202 | 1244.4246 | 1241.6738 | 1243.8543 | 1 | 1 | [12 empty] | 1 | 1 | 1 | 1 | [12 empty] | 1 | 1 |  | 1 | 1 | [7 empty] | 1 | 1 | 1 | 1 | [10 empty] | 1 | 1 | 1 | 1
|  |  | 32 | 1248.525 | 1242.6136 | 1241.659 | 1245.4613 | 1247.7019 | 1246.145 | 1245.6673 | 1246.1542 | 1242.6529 | 1249.3853 | 1246.1234 | 1243.1488 | 1244.6233 | 1244.8186 | 1249.1935 | 1254.9311 | 1242.3903 | 1246.8595 | 1243.449 | 1245.4747 | 1244.7055 | 1242.3581 | 1248.7093 | 1242.6493 | 1248.3651 | 1248.9275 | 1243.8062 | 1249.1565 | 1241.8403 | 1241.2414 | 1248.9989 | 1250.2287 | 1249.9017 | 1241.8088 | 1254.3502 | 1254.8297 | 1242.5643 | 1249.047 | 1243.0193 | 1243.1398 | 1242.9201 | 1246.0989 | 1244.6841 | 1243.8359 | 1246.5043 | 1246.2023 | 1246.1473 | 1244.2829 | 1248.3575 | 1245.0912 | 1253.9824 | 1254.2601 | 1242.1839 | 1249.7035 | 1249.2985 | 1255.8647 | 1244.9178 | 1249.9633 | 1245.6877 | 1243.165 | 1246.7729 | 1243.2785 | 1254.0714 | 1254.1789 | 1247.0224 | 1245.9444 | 1251.9101 | 1250.8036 | 1242.6931 | 1245.8077 | 1248.5523 | 1245.6301 | 1243.4073 | 1248.4212 | 1247.298 | 1241.287 | 1244.3658 | 1248.1609 | 1254.4821 | 1255.2637 | 1244.0617 | 1246.2576 | 1252.8572 | 1253.8163 | 1243.1896 | 1242.2526 | 1243.2616 | 1245.8388 | 1247.4266 | 1245.1801 | 1245.4378 | 1249.453 | 1243.4468 | 1247.1988 | 1250.0441 | 1246.3558 | 1249.2879 | 1245.0159 | 1244.329 | 1243.6411 | 1 | 1 | [12 empty] | 1 | 1 | 1 | 1 | [12 empty] | 1 | 1 |  |  | 1 | 1 | [6 empty] | 1 | 1 | 1 | 1 | [10 empty] | 1 | 1 | 1 | 1
|  |  | 33 | 1245.4792 | 1248.3899 | 1241.9833 | 1247.5043 | 1248.9515 | 1245.2502 | 1249.9431 | 1243.5188 | 1248.1208 | 1242.8736 | 1247.6623 | 1242.6275 | 1247.1802 | 1242.8263 | 1254.4851 | 1251.3395 | 1248.9247 | 1246.7836 | 1246.4786 | 1249.9787 | 1242.4738 | 1247.8891 | 1248.0192 | 1247.6781 | 1246.9651 | 1246.0095 | 1248.1103 | 1241.5501 | 1243.1357 | 1242.0894 | 1251.7466 | 1248.8394 | 1242.4895 | 1243.7958 | 1253.9367 | 1254.5498 | 1242.6587 | 1241.3028 | 1247.9671 | 1249.2479 | 1246.0758 | 1248.2215 | 1242.3487 | 1248.6001 | 1245.1951 | 1247.4621 | 1245.7857 | 1243.9943 | 1243.4795 | 1247.2003 | 1255.3604 | 1248.5251 | 1241.748 | 1247.7048 | 1247.6237 | 1256.0568 | 1244.6705 | 1244.9912 | 1243.3096 | 1244.9863 | 1248.7757 | 1246.7224 | 1248.6286 | 1250.8523 | 1242.7278 | 1247.5617 | 1250.9233 | 1251.6621 | 1248.0949 | 1248.233 | 1249.9665 | 1241.4836 | 1242.0723 | 1241.4457 | 1249.1186 | 1245.7847 | 1246.864 | 1243.6083 | 1255.511 | 1254.2117 | 1244.9087 | 1241.7684 | 1251.3171 | 1253.1873 | 1244.1267 | 1249.2307 | 1247.0987 | 1250.0769 | 1244.1717 | 1241.8998 | 1246.8041 | 1246.9848 | 1246.5618 | 1246.3585 | 1246.909 | 1245.2611 | 1241.7903 | 1242.8984 | 1244.6299 | 1250.0011 | 1 | 1 | [12 empty] | 1 | 1 | 1 | 1 | [12 empty] | 1 | 1 |  |  | 1 | 1 | [6 empty] | 1 | 1 | 1 | 1 | [10 empty] | 1 | 1 | 1 | 1
|  |  | 34 | 1243.8026 | 1243.0585 | 1249.0651 | 1248.571 | 1249.037 | 1246.0062 | 1244.7336 | 1245.8703 | 1246.905 | 1244.6905 | 1248.4123 | 1249.7629 | 1241.3085 | 1248.1453 | 1248.0767 | 1248.2985 | 1245.2165 | 1243.8022 | 1244.0853 | 1243.3209 | 1241.5161 | 1247.7573 | 1249.0945 | 1245.0438 | 1248.7588 | 1247.0293 | 1245.9317 | 1248.9878 | 1242.4171 | 1245.6408 | 1253.939 | 1251.0659 | 1249.0997 | 1242.1725 | 1252.4521 | 1247.7295 | 1244.3705 | 1243.4129 | 1248.476 | 1243.2322 | 1246.9272 | 1245.6479 | 1242.5194 | 1248.8225 | 1247.4711 | 1241.7435 | 1242.5956 | 1243.8953 | 1243.5694 | 1249.1679 | 1250.0823 | 1251.2011 | 1247.0025 | 1243.6878 | 1251.0866 | 1255.3218 | 1247.628 | 1246.7681 | 1246.5106 | 1242.1742 | 1250.0662 | 1247.7173 | 1255.6074 | 1253.5337 | 1248.2343 | 1249.7257 | 1247.3721 | 1250.656 | 1245.9238 | 1241.639 | 1247.0409 | 1247.8542 | 1244.5334 | 1244.9795 | 1243.4732 | 1243.8241 | 1245.6906 | 1243.4825 | 1255.2671 | 1250.4227 | 1242.8865 | 1246.4797 | 1250.2129 | 1253.5472 | 1245.2774 | 1243.2056 | 1242.5644 | 1246.9772 | 1242.0777 | 1241.6999 | 1248.3743 | 1244.4945 | 1249.3221 | 1245.5758 | 1249.7552 | 1243.7458 | 1243.0203 | 1247.4605 | 1244.0727 | 1246.0009 | 1 | 1 | [12 empty] | 1 | 1 | 1 | 1 | [12 empty] | 1 | 1 |  |  | 1 | 1 | [6 empty] | 1 | 1 | 1 | 1 | [10 empty] | 1 | 1 | 1 | 1
|  |  | 35 | 1245.8938 | 1245.9307 | 1245.6397 | 1241.8376 | 1244.7663 | 1249.7533 | 1243.8446 | 1246.3462 | 1242.6872 | 1248.4736 | 1245.4358 | 1249.9918 | 1249.863 | 1244.3944 | 1248.3276 | 1248.3531 | 1248.013 | 1242.1209 | 1245.6539 | 1241.4568 | 1244.0587 | 1249.8285 | 1245.7212 | 1242.06 | 1248.8011 | 1249.9683 | 1243.4748 | 1243.2922 | 1242.9697 | 1247.5595 | 1248.834 | 1255.1927 | 1248.183 | 1250.0304 | 1254.1328 | 1252.9342 | 1245.7983 | 1242.185 | 1241.4426 | 1245.2471 | 1244.8775 | 1247.2299 | 1241.587 | 1247.7486 | 1241.3646 | 1248.7097 | 1246.6523 | 1242.6476 | 1245.0387 | 1246.3679 | 1249.474 | 1255.9535 | 1244.8232 | 1243.734 | 1242.5964 | 1254.0823 | 1253.4369 | 1247.5677 | 1247.8494 | 1248.1842 | 1247.8577 | 1249.7546 | 1252.3355 | 1248.7282 | 1242.9111 | 1247.1643 | 1254.537 | 1255.6692 | 1245.0583 | 1249.4137 | 1242.3419 | 1244.9323 | 1244.98 | 1241.7713 | 1245.3022 | 1242.494 | 1248.1261 | 1241.4745 | 1248.0825 | 1251.8298 | 1244.031 | 1244.1558 | 1251.4114 | 1254.9553 | 1246.4883 | 1248.322 | 1247.1988 | 1247.9013 | 1244.1826 | 1245.2137 | 1245.791 | 1241.4774 | 1248.808 | 1247.5555 | 1247.3918 | 1241.5739 | 1248.616 | 1249.9615 | 1248.3747 | 1242.842 | 1 | 1 | [12 empty] | 1 | 1 | 1 | 1 | [12 empty] | 1 | 1 |  |  |  | 1 | 1 | [5 empty] | 1 | 1 | 1 | 1 | [10 empty] | 1 | 1 | 1 | 1
|  |  | 36 | 1248.302 | 1243.2477 | 1244.4307 | 1246.8071 | 1243.7539 | 1247.5453 | 1245.5637 | 1243.9586 | 1245.811 | 1244.238 | 1248.5694 | 1248.7296 | 1242.4507 | 1243.0047 | 1250.9684 | 1249.7393 | 1249.8652 | 1243.0784 | 1247.7053 | 1246.4222 | 1249.5159 | 1241.8416 | 1248.4711 | 1244.4004 | 1245.6579 | 1241.3811 | 1249.3323 | 1248.7416 | 1248.1951 | 1245.3342 | 1250.8839 | 1252.2911 | 1241.5424 | 1243.5022 | 1253.1667 | 1248.064 | 1246.7709 | 1246.8254 | 1249.3159 | 1247.7772 | 1249.4198 | 1242.7244 | 1241.4369 | 1247.2582 | 1244.051 | 1242.9655 | 1243.9806 | 1242.9064 | 1250.0083 | 1247.4503 | 1252.4094 | 1252.0101 | 1244.6361 | 1247.7735 | 1249.1009 | 1252.9243 | 1249.3445 | 1243.3799 | 1243.1452 | 1247.5604 | 1246.9411 | 1243.2027 | 1249.2793 | 1250.5811 | 1241.3804 | 1241.376 | 1254.338 | 1249.5039 | 1248.6512 | 1248.0365 | 1249.0834 | 1243.4476 | 1243.1354 | 1245.7606 | 1244.2944 | 1245.9045 | 1247.2509 | 1249.0848 | 1247.9528 | 1252.3959 | 1242.8762 | 1244.0823 | 1250.6132 | 1251.2985 | 1249.4581 | 1245.4149 | 1245.3984 | 1249.4568 | 1243.2889 | 1244.1554 | 1248.1156 | 1245.7715 | 1243.0578 | 1244.9081 | 1241.7207 | 1241.9379 | 1244.9134 | 1244.4449 | 1248.8735 | 1244.3821 | 1 | 1 | [12 empty] | 1 | 1 | 1 | 1 | [12 empty] | 1 | 1 |  |  |  | 1 | 1 | [5 empty] | 1 | 1 | 1 | 1 | [10 empty] | 1 | 1 | 1 | 1
|  |  | 37 | 1242.4383 | 1243.0714 | 1242.5073 | 1244.0011 | 1249.4971 | 1247.1558 | 1242.7739 | 1245.8023 | 1241.509 | 1246.4295 | 1244.5457 | 1248.0937 | 1247.331 | 1242.9778 | 1255.2165 | 1249.2031 | 1241.487 | 1248.0533 | 1246.174 | 1241.3644 | 1247.2614 | 1243.0796 | 1249.342 | 1250.0847 | 1248.6783 | 1243.7717 | 1243.4093 | 1245.9653 | 1248.5954 | 1246.044 | 1256.112 | 1249.1749 | 1249.0923 | 1245.6729 | 1250.0695 | 1254.4683 | 1244.2999 | 1245.1374 | 1242.7887 | 1246.7737 | 1243.705 | 1244.5697 | 1242.5736 | 1244.3294 | 1242.8788 | 1246.1413 | 1249.2259 | 1248.9436 | 1245.9698 | 1248.2765 | 1250.7703 | 1255.1636 | 1242.8423 | 1247.929 | 1241.3209 | 1254.4091 | 1251.1105 | 1249.9858 | 1247.6446 | 1248.1538 | 1241.4275 | 1243.6559 | 1252.7743 | 1252.8208 | 1244.7719 | 1246.3298 | 1254.9683 | 1252.5928 | 1242.5193 | 1247.0933 | 1246.507 | 1241.4473 | 1249.9511 | 1242.6637 | 1245.0012 | 1247.3597 | 1243.4704 | 1241.4353 | 1256.0403 | 1252.5882 | 1241.971 | 1241.2196 | 1255.8041 | 1254.5802 | 1241.5686 | 1244.5988 | 1245.3521 | 1241.4683 | 1249.4005 | 1248.1051 | 1249.1756 | 1249.1796 | 1241.5274 | 1246.6399 | 1243.5084 | 1244.9289 | 1243.9232 | 1246.8525 | 1249.7734 | 1243.7575 | 1 | 1 | [12 empty] | 1 | 1 | 1 | 1 | [12 empty] | 1 | 1 |  |  |  | 1 | 1 | [5 empty] | 1 | 1 | 1 | 1 | [10 empty] | 1 | 1 | 1 | 1
|  |  | 38 | 1246.1742 | 1245.1738 | 1247.1428 | 1245.0536 | 1249.0641 | 1247.8101 | 1247.8597 | 1245.1539 | 1246.656 | 1245.6792 | 1244.8376 | 1245.2773 | 1247.2925 | 1241.2555 | 1248.4975 | 1255.1463 | 1242.3371 | 1247.628 | 1245.1685 | 1247.1013 | 1243.611 | 1247.5498 | 1246.1324 | 1241.6774 | 1246.5465 | 1241.2652 | 1249.2261 | 1245.4113 | 1248.7574 | 1249.1132 | 1248.575 | 1251.6597 | 1245.9208 | 1244.6022 | 1247.7479 | 1250.6351 | 1246.0181 | 1244.6746 | 1244.9772 | 1244.5322 | 1241.9727 | 1243.7694 | 1248.3684 | 1248.0326 | 1243.4004 | 1247.1964 | 1243.9902 | 1249.8927 | 1243.2923 | 1242.2823 | 1250.2055 | 1251.7585 | 1242.5383 | 1247.7812 | 1242.8192 | 1248.3375 | 1247.3678 | 1253.7802 | 1244.381 | 1242.3637 | 1248.6295 | 1243.2386 | 1252.8259 | 1254.8563 | 1245.0402 | 1244.5645 | 1252.2101 | 1255.7238 | 1249.1547 | 1243.9398 | 1249.1139 | 1248.7429 | 1242.9949 | 1246.1579 | 1243.5545 | 1247.9738 | 1249.0103 | 1243.6856 | 1248.9036 | 1250.1551 | 1247.944 | 1243.3394 | 1253.3764 | 1253.7249 | 1244.4856 | 1242.2178 | 1243.078 | 1248.4389 | 1245.0444 | 1248.0407 | 1242.1305 | 1241.5186 | 1246.0552 | 1245.2498 | 1246.542 | 1242.7918 | 1247.2026 | 1241.8328 | 1248.2174 | 1246.9925 | 1 | 1 | [12 empty] | 1 | 1 | 1 | 1 | [12 empty] | 1 | 1 |  |  |  |  | 1 | 1 |  |  |  |  | 1 | 1 | 1 | 1 | [10 empty] | 1 | 1 | 1 | 1
|  |  | 39 | 1249.3065 | 1244.0515 | 1244.1076 | 1248.667 | 1246.9822 | 1245.7412 | 1242.0188 | 1245.2823 | 1241.4202 | 1242.5827 | 1241.5536 | 1249.2638 | 1244.3795 | 1245.0216 | 1251.25 | 1247.5113 | 1251.263 | 1252.4934 | 1255.9381 | 1251.7061 | 1253.8976 | 1254.9405 | 1249.1128 | 1251.3342 | 1248.0645 | 1253.9949 | 1251.8598 | 1248.1474 | 1241.2257 | 1249.5195 | 1250.0015 | 1254.3908 | 1245.5122 | 1243.9679 | 1254.0696 | 1251.3294 | 1243.818 | 1243.7148 | 1247.2272 | 1248.576 | 1249.6833 | 1242.6697 | 1243.3561 | 1242.0982 | 1245.2811 | 1246.8825 | 1248.8471 | 1246.0015 | 1247.7013 | 1248.525 | 1251.3319 | 1247.4056 | 1242.8036 | 1249.9522 | 1249.8458 | 1245.8036 | 1254.6266 | 1253.1852 | 1247.6753 | 1248.7811 | 1247.571 | 1248.0377 | 1249.357 | 1255.0632 | 1245.5997 | 1245.2645 | 1252.9866 | 1251.3528 | 1247.3405 | 1241.6443 | 1245.9613 | 1245.2078 | 1249.8604 | 1244.3251 | 1245.6529 | 1246.5625 | 1243.3647 | 1241.3446 | 1254.7654 | 1255.7422 | 1242.3783 | 1242.7921 | 1247.6 | 1247.4577 | 1245.1562 | 1246.8822 | 1250.0839 | 1246.6165 | 1241.5668 | 1244.4551 | 1246.736 | 1249.3364 | 1246.8742 | 1242.5658 | 1245.8991 | 1249.9396 | 1243.3687 | 1247.7682 | 1246.7205 | 1242.8906 | 1 | 1 | 1 | 1 | 1 | 1 | 1 | 1 | 1 | 1 | 1 | 1 | 1 | 1 | 1 | 1 | 1 | 1 | [12 empty] | 1 | 1 |  |  |  |  | 1 | 1 |  |  |  |  | 1 | 1 | 1 | 1 | [10 empty] | 1 | 1 | 1 | 1
|  |  | 40 | 1245.6552 | 1243.4654 | 1245.7348 | 1242.5614 | 1243.12 | 1247.5128 | 1241.3429 | 1243.7131 | 1248.6485 | 1245.219 | 1244.6419 | 1247.2659 | 1245.3557 | 1246.6968 | 1253.9588 | 1254.3509 | 1256.0452 | 1250.2431 | 1253.5971 | 1251.7404 | 1255.0172 | 1248.5623 | 1250.8191 | 1249.2379 | 1247.3118 | 1248.3603 | 1253.686 | 1253.7808 | 1241.9936 | 1244.9589 | 1248.8906 | 1249.8356 | 1243.3811 | 1245.8223 | 1254.1075 | 1251.5142 | 1247.8351 | 1246.3376 | 1242.128 | 1246.7081 | 1242.1976 | 1242.6778 | 1248.8566 | 1241.4785 | 1245.814 | 1242.1841 | 1248.307 | 1248.4876 | 1244.8671 | 1245.6461 | 1252.8633 | 1252.1205 | 1249.8089 | 1246.6269 | 1249.9567 | 1248.4521 | 1249.3108 | 1248.5315 | 1241.8692 | 1246.6802 | 1247.2717 | 1249.3666 | 1255.7687 | 1253.7079 | 1242.0335 | 1245.0191 | 1252.6299 | 1254.2435 | 1249.7025 | 1249.8444 | 1247.1979 | 1244.8167 | 1243.2569 | 1241.8127 | 1243.294 | 1248.299 | 1247.6676 | 1241.9178 | 1252.6147 | 1254.5141 | 1249.4431 | 1244.4165 | 1255.6839 | 1252.0708 | 1242.5623 | 1248.3763 | 1244.2409 | 1245.2317 | 1244.5268 | 1245.7767 | 1247.1189 | 1246.7925 | 1248.4782 | 1242.7794 | 1247.2363 | 1245.4231 | 1241.6782 | 1242.0343 | 1242.2447 | 1248.7421 | 1 | 1 | 1 | 1 | 1 | 1 | 1 | 1 | 1 | 1 | 1 | 1 | 1 | 1 | 1 | 1 | 1 | 1 | [12 empty] | 1 | 1 |  |  |  |  | 1 | 1 |  |  |  |  | 1 | 1 | 1 | 1 | [10 empty] | 1 | 1 | 1 | 1
|  |  | 41 | 1241.5803 | 1241.9948 | 1242.1707 | 1246.8552 | 1243.5789 | 1246.9692 | 1249.3349 | 1246.3652 | 1245.7462 | 1242.1087 | 1246.605 | 1247.6937 | 1245.3212 | 1242.8577 | 1247.0141 | 1243.6657 | 1246.053 | 1243.1719 | 1248.1234 | 1243.4727 | 1247.7353 | 1245.4355 | 1245.1252 | 1242.9271 | 1242.3308 | 1243.3666 | 1251.8041 | 1252.9507 | 1244.5771 | 1242.5057 | 1255.4779 | 1251.1704 | 1248.9823 | 1249.5591 | 1249.8173 | 1248.8581 | 1245.8692 | 1247.0627 | 1246.3326 | 1241.3388 | 1242.7144 | 1247.7773 | 1244.2091 | 1249.3126 | 1244.1103 | 1247.1811 | 1242.7563 | 1243.9843 | 1246.473 | 1244.6613 | 1251.0988 | 1253.679 | 1248.0989 | 1247.967 | 1245.5067 | 1247.7625 | 1246.4454 | 1250.8426 | 1252.9682 | 1242.8327 | 1246.6792 | 1248.5831 | 1251.0451 | 1253.3611 | 1246.0263 | 1244.6716 | 1250.8558 | 1251.558 | 1242.1728 | 1242.1998 | 1242.4825 | 1249.4122 | 1249.4517 | 1248.5103 | 1245.3324 | 1242.557 | 1244.0264 | 1243.1351 | 1253.3815 | 1248.7272 | 1248.5169 | 1248.7805 | 1254.3282 | 1247.5262 | 1244.7169 | 1246.2603 | 1241.7753 | 1247.6882 | 1241.7509 | 1245.286 | 1248.3374 | 1244.7202 | 1247.5784 | 1241.9743 | 1241.6021 | 1248.3706 | 1245.5915 | 1245.9767 | 1243.7178 | 1248.042 | [12 empty] | 1 | 1 | 1 | 1 | 1 | 1 | [12 empty] | 1 | 1 | [5 empty] | 1 | 1 |  |  |  | 1 | 1 | 1 | 1 | [10 empty] | 1 | 1 | 1 | 1
|  |  | 42 | 1242.857 | 1247.8549 | 1246.5392 | 1245.4266 | 1248.907 | 1245.6737 | 1246.2483 | 1244.1746 | 1241.9965 | 1242.0801 | 1248.9452 | 1250.1259 | 1247.5799 | 1244.674 | 1242.3727 | 1246.7305 | 1247.7064 | 1243.1214 | 1244.2963 | 1246.9012 | 1244.4818 | 1248.0339 | 1242.7976 | 1243.5819 | 1241.2294 | 1246.9289 | 1251.9373 | 1251.4799 | 1241.3527 | 1244.9493 | 1255.6554 | 1252.3234 | 1249.5933 | 1248.2011 | 1249.3053 | 1255.1958 | 1247.2475 | 1246.4812 | 1245.4242 | 1249.8108 | 1241.4164 | 1242.1451 | 1242.5361 | 1242.0795 | 1247.2652 | 1248.8527 | 1245.7199 | 1249.0556 | 1246.0532 | 1245.8586 | 1248.7859 | 1255.4704 | 1241.7084 | 1242.5122 | 1242.0421 | 1247.4506 | 1241.8583 | 1249.2859 | 1252.6575 | 1246.2437 | 1247.7309 | 1242.452 | 1253.272 | 1249.7383 | 1243.3776 | 1245.8622 | 1248.1484 | 1249.7912 | 1241.7986 | 1246.0256 | 1248.7078 | 1241.7026 | 1249.7432 | 1249.5192 | 1248.6265 | 1247.5171 | 1241.5794 | 1241.3808 | 1252.4088 | 1247.6651 | 1249.4003 | 1247.8411 | 1251.6911 | 1252.6349 | 1249.1355 | 1243.1275 | 1245.3498 | 1241.7252 | 1244.4319 | 1244.1009 | 1244.5702 | 1248.9481 | 1242.0559 | 1244.508 | 1248.4244 | 1245.8575 | 1241.4849 | 1241.6244 | 1248.952 | 1246.6633 | [12 empty] | 1 | 1 | 1 | 1 | 1 | 1 | [12 empty] | 1 | 1 | [5 empty] | 1 | 1 |  |  |  | 1 | 1 | 1 | 1 | [10 empty] | 1 | 1 | 1 | 1
|  |  | 43 | 1244.5514 | 1244.3104 | 1241.5814 | 1246.3251 | 1245.8729 | 1249.4612 | 1242.8234 | 1241.3346 | 1246.33 | 1245.3942 | 1248.2588 | 1246.2102 | 1245.6336 | 1246.7272 | 1248.379 | 1243.876 | 1246.6094 | 1241.2691 | 1246.6396 | 1242.6054 | 1243.457 | 1244.8368 | 1249.9621 | 1242.6234 | 1245.6243 | 1245.9761 | 1252.8407 | 1254.1233 | 1244.9636 | 1248.1037 | 1253.3891 | 1251.7863 | 1244.9622 | 1245.6422 | 1248.214 | 1247.4631 | 1247.268 | 1241.4331 | 1246.0075 | 1249.934 | 1242.7999 | 1242.3952 | 1244.5809 | 1244.6766 | 1247.4961 | 1242.9303 | 1247.6327 | 1243.8356 | 1246.492 | 1242.4053 | 1255.3791 | 1247.8566 | 1245.4371 | 1243.4286 | 1241.4364 | 1243.871 | 1244.385 | 1248.9287 | 1248.2256 | 1249.4907 | 1247.2796 | 1246.2713 | 1251.5832 | 1251.1469 | 1244.1782 | 1247.6051 | 1248.0715 | 1252.5003 | 1245.4571 | 1243.5647 | 1244.5064 | 1245.4999 | 1242.6335 | 1241.224 | 1242.2689 | 1244.2141 | 1246.7667 | 1246.5424 | 1249.9417 | 1251.1663 | 1248.8391 | 1248.9673 | 1249.1788 | 1247.5097 | 1245.1295 | 1241.471 | 1241.9371 | 1249.3584 | 1242.4618 | 1248.1558 | 1249.8594 | 1248.3959 | 1243.4978 | 1249.0429 | 1242.6442 | 1245.2206 | 1250.0243 | 1241.5671 | 1242.6394 | 1245.888 | [12 empty] | 1 | 1 | 1 | 1 | 1 | 1 | [12 empty] | 1 | 1 | [5 empty] | 1 | 1 |  |  |  | 1 | 1 | 1 | 1 | [10 empty] | 1 | 1 | 1 | 1
|  |  | 44 | 1248.0831 | 1243.2464 | 1245.79 | 1246.4649 | 1241.2953 | 1246.184 | 1249.5478 | 1246.335 | 1246.2859 | 1244.4188 | 1249.143 | 1249.5771 | 1243.4404 | 1245.6006 | 1248.4493 | 1248.6959 | 1245.3333 | 1243.3332 | 1245.1277 | 1242.5599 | 1243.7696 | 1247.8436 | 1245.4369 | 1244.0284 | 1246.818 | 1243.3726 | 1251.7133 | 1247.549 | 1247.6731 | 1244.6211 | 1249.8502 | 1251.3665 | 1244.3828 | 1244.1662 | 1248.7105 | 1251.0288 | 1247.5848 | 1244.9344 | 1242.6363 | 1241.9502 | 1249.8206 | 1245.6262 | 1249.1937 | 1253.7035 | 1249.1709 | 1249.256 | 1253.9409 | 1249.386 | 1245.921 | 1245.3153 | 1250.8859 | 1250.3198 | 1248.1174 | 1244.5729 | 1249.3003 | 1243.9679 | 1246.126 | 1243.1324 | 1255.1091 | 1248.639 | 1242.1277 | 1244.1948 | 1250.4138 | 1253.1626 | 1243.2809 | 1246.7194 | 1251.3868 | 1254.3795 | 1253.8014 | 1254.1045 | 1250.2294 | 1250.0628 | 1252.3412 | 1250.7547 | 1247.7079 | 1251.2617 | 1251.3987 | 1253.3778 | 1251.5329 | 1251.2553 | 1247.1988 | 1245.4096 | 1255.4937 | 1247.4846 | 1242.2598 | 1243.4106 | 1245.58 | 1247.2192 | 1248.6638 | 1248.3475 | 1248.4819 | 1245.5121 | 1247.595 | 1247.2338 | 1247.4513 | 1242.9795 | 1248.5378 | 1249.1199 | 1245.8403 | 1248.0961 | [12 empty] | 1 | 1 | 1 | 1 | 1 | 1 | [7 empty] | 1 | 1 | 1 | 1 | 1 | 1 | 1 | [6 empty] | 1 | 1 |  |  | 1 | 1 | 1 | 1 | 1 | 1 | 1 | 1 | 1 | 1 | 1 | 1 | 1 | 1 | 1 | 1 | 1 | 1
|  |  | 45 | 1245.6536 | 1244.0652 | 1244.5031 | 1249.4045 | 1243.1244 | 1249.4364 | 1248.6025 | 1243.3274 | 1245.4833 | 1245.155 | 1246.7638 | 1245.7346 | 1244.5294 | 1246.5414 | 1244.3853 | 1241.2501 | 1248.4526 | 1246.7925 | 1245.9775 | 1242.3434 | 1242.9435 | 1248.7478 | 1242.3809 | 1244.1533 | 1248.2791 | 1242.8823 | 1255.727 | 1252.7304 | 1243.6736 | 1245.8465 | 1249.7349 | 1254.0581 | 1242.2877 | 1245.5278 | 1249.7699 | 1252.9569 | 1244.6153 | 1245.1235 | 1242.3561 | 1243.1202 | 1247.5785 | 1249.153 | 1242.7072 | 1251.0445 | 1252.983 | 1255.7652 | 1248.9838 | 1250.6236 | 1245.2614 | 1249.0928 | 1248.4736 | 1255.3281 | 1242.445 | 1241.7262 | 1246.0465 | 1245.249 | 1245.5393 | 1247.5863 | 1253.6072 | 1247.8283 | 1247.8366 | 1246.5449 | 1250.7177 | 1250.6001 | 1244.8195 | 1246.8544 | 1252.4785 | 1249.791 | 1251.8949 | 1255.9615 | 1248.1975 | 1253.4712 | 1251.7533 | 1249.8784 | 1247.3411 | 1255.7999 | 1252.2762 | 1252.4369 | 1253.2811 | 1250.5481 | 1249.3242 | 1243.7046 | 1250.5476 | 1252.2231 | 1241.3179 | 1243.3374 | 1245.852 | 1248.7828 | 1244.6437 | 1241.4754 | 1241.3998 | 1244.6996 | 1244.0262 | 1242.9003 | 1243.1044 | 1246.2584 | 1247.8003 | 1248.177 | 1246.5594 | 1249.5522 | [12 empty] | 1 | 1 | 1 | 1 | 1 | 1 | [7 empty] | 1 | 1 | 1 | 1 | 1 | 1 | 1 | [6 empty] | 1 | 1 |  |  | 1 | 1 | 1 | 1 | 1 | 1 | 1 | 1 | 1 | 1 | 1 | 1 | 1 | 1 | 1 | 1 | 1 | 1
|  |  | 46 | 1249.7361 | 1241.3023 | 1248.6355 | 1243.0342 | 1246.1224 | 1245.4288 | 1249.4433 | 1242.7861 | 1242.173 | 1242.6391 | 1246.2661 | 1249.9016 | 1249.8021 | 1248.1547 | 1243.2965 | 1245.4292 | 1248.6876 | 1247.0587 | 1244.4306 | 1248.5934 | 1245.8059 | 1247.6884 | 1246.3194 | 1246.1029 | 1245.8412 | 1245.5464 | 1251.1812 | 1254.006 | 1245.6756 | 1241.5681 | 1250.1459 | 1251.8025 | 1244.2244 | 1244.5345 | 1252.6226 | 1252.3299 | 1246.341 | 1246.0147 | 1249.3551 | 1247.0415 | 1241.6133 | 1245.4321 | 1247.0061 | 1241.6717 | 1247.4231 | 1245.2486 | 1252.2039 | 1247.754 | 1244.8874 | 1241.8082 | 1248.1403 | 1255.6976 | 1246.3484 | 1247.3262 | 1249.037 | 1248.0903 | 1247.2564 | 1243.4714 | 1254.6914 | 1251.3381 | 1249.6817 | 1242.1504 | 1254.8563 | 1254.0969 | 1242.5953 | 1247.3466 | 1250.7756 | 1252.8283 | 1247.8932 | 1246.2723 | 1248.655 | 1247.2987 | 1246.8821 | 1244.8275 | 1248.7024 | 1248.427 | 1243.5907 | 1246.3361 | 1250.5615 | 1253.5194 | 1250.0809 | 1241.6053 | 1250.9007 | 1255.5206 | 1249.287 | 1249.4071 | 1248.6861 | 1241.9367 | 1242.443 | 1247.2535 | 1244.557 | 1244.7737 | 1247.375 | 1242.11 | 1247.7685 | 1246.1923 | 1247.602 | 1243.0245 | 1244.0065 | 1249.2462 | [12 empty] | 1 | 1 | 1 | 1 | 1 | 1 | [10 empty] | 1 | 1 | 1 | 1 | [6 empty] | 1 | 1 |  |  | 1 | 1 | 1 | 1 | [10 empty] | 1 | 1 | 1 | 1
|  |  | 47 | 1246.58 | 1249.9107 | 1247.6519 | 1241.6253 | 1247.1235 | 1243.0821 | 1243.8426 | 1244.55 | 1242.033 | 1242.4566 | 1244.4513 | 1250.0799 | 1242.1631 | 1247.9796 | 1245.5091 | 1242.5041 | 1246.891 | 1244.3111 | 1243.2642 | 1247.7371 | 1244.8888 | 1248.6206 | 1245.8329 | 1242.6855 | 1248.3947 | 1248.2948 | 1250.8563 | 1251.5573 | 1242.6421 | 1248.0602 | 1249.0475 | 1254.0085 | 1243.8286 | 1242.8954 | 1249.4803 | 1248.7835 | 1243.3876 | 1249.473 | 1244.567 | 1248.535 | 1249.2759 | 1244.8013 | 1242.6019 | 1245.0629 | 1242.1202 | 1241.7032 | 1252.439 | 1248.5088 | 1242.8917 | 1242.85 | 1253.6868 | 1253.3501 | 1244.3066 | 1243.3831 | 1243.5427 | 1241.926 | 1246.2475 | 1249.9418 | 1243.1178 | 1250.2729 | 1254.1562 | 1247.9357 | 1254.1144 | 1252.9156 | 1244.8047 | 1246.3334 | 1252.6262 | 1254.9536 | 1242.3815 | 1248.8348 | 1243.179 | 1243.6278 | 1245.9194 | 1247.3788 | 1244.4384 | 1248.2449 | 1241.9547 | 1247.7501 | 1253.3659 | 1253.7637 | 1243.3642 | 1249.1793 | 1251.1397 | 1255.3435 | 1245.4458 | 1245.226 | 1243.0685 | 1242.6918 | 1243.1419 | 1242.8052 | 1243.5616 | 1244.1465 | 1246.4754 | 1247.1291 | 1246.7523 | 1242.1765 | 1246.8818 | 1244.1882 | 1242.2735 | 1249.6841 | [12 empty] | 1 | 1 | 1 | 1 | 1 | 1 | [10 empty] | 1 | 1 | 1 | 1 | [7 empty] | 1 | 1 |  | 1 | 1 | 1 | 1 | [10 empty] | 1 | 1 | 1 | 1
|  |  | 48 | 1246.4819 | 1242.4829 | 1246.233 | 1250.136 | 1246.6671 | 1246.9202 | 1242.6894 | 1241.8918 | 1241.4537 | 1243.7907 | 1245.5363 | 1245.6061 | 1245.7436 | 1246.7206 | 1246.4418 | 1247.1905 | 1246.9362 | 1243.5197 | 1247.7441 | 1249.8273 | 1246.1953 | 1247.7406 | 1244.2867 | 1243.7624 | 1242.6155 | 1245.9763 | 1250.8791 | 1252.1949 | 1245.2312 | 1244.0479 | 1247.9035 | 1255.2396 | 1246.6242 | 1247.5249 | 1249.517 | 1248.0487 | 1243.3585 | 1245.4811 | 1247.1532 | 1243.142 | 1243.9124 | 1243.9494 | 1244.295 | 1244.8254 | 1246.729 | 1243.1066 | 1254.5041 | 1252.763 | 1243.2036 | 1241.8824 | 1254.3705 | 1249.8436 | 1241.5822 | 1244.9517 | 1245.2177 | 1248.2937 | 1246.2292 | 1249.5735 | 1245.5032 | 1253.5868 | 1248.8808 | 1244.8428 | 1255.7023 | 1252.3671 | 1246.5568 | 1243.5198 | 1251.6699 | 1255.4837 | 1244.357 | 1246.3193 | 1243.4934 | 1244.3354 | 1246.3463 | 1242.8193 | 1242.9071 | 1247.1391 | 1249.3588 | 1246.7236 | 1254.5361 | 1255.8876 | 1242.5736 | 1245.6332 | 1255.3127 | 1249.1778 | 1247.4962 | 1249.757 | 1249.4832 | 1246.4435 | 1247.1301 | 1249.9401 | 1246.7501 | 1241.5163 | 1247.1011 | 1245.9596 | 1243.4204 | 1246.8735 | 1241.8168 | 1247.3475 | 1245.3055 | 1243.9538 | [12 empty] | 1 | 1 | 1 | 1 | 1 | 1 | [10 empty] | 1 | 1 | 1 | 1 | [7 empty] | 1 | 1 |  | 1 | 1 | 1 | 1 | [10 empty] | 1 | 1 | 1 | 1
|  |  | 49 | 1242.8904 | 1244.6171 | 1242.9151 | 1241.364 | 1247.582 | 1249.165 | 1244.508 | 1242.3099 | 1241.8955 | 1243.1303 | 1243.8517 | 1241.9836 | 1245.8301 | 1244.079 | 1243.4234 | 1248.4766 | 1248.5858 | 1247.2586 | 1246.4792 | 1242.1571 | 1242.3106 | 1242.0356 | 1245.9668 | 1247.5371 | 1247.9455 | 1246.7958 | 1251.2575 | 1250.0833 | 1243.1416 | 1241.6425 | 1250.5731 | 1249.2633 | 1250.061 | 1242.6648 | 1251.3377 | 1252.4673 | 1243.4906 | 1247.9357 | 1244.0967 | 1242.0628 | 1247.3467 | 1243.2282 | 1246.4265 | 1246.8375 | 1241.368 | 1246.9043 | 1248.7188 | 1254.7185 | 1247.4323 | 1249.3364 | 1252.5944 | 1252.9656 | 1249.9439 | 1244.7654 | 1244.9535 | 1244.4404 | 1241.7947 | 1246.7704 | 1249.2869 | 1254.1664 | 1253.1592 | 1250.0444 | 1255.0217 | 1252.169 | 1245.9731 | 1242.5606 | 1251.3414 | 1254.0658 | 1245.7211 | 1241.3858 | 1242.7107 | 1243.3993 | 1248.8292 | 1241.5604 | 1248.954 | 1244.9865 | 1243.5037 | 1248.9342 | 1253.888 | 1250.0311 | 1248.366 | 1241.6651 | 1254.8173 | 1250.0594 | 1248.4195 | 1245.3822 | 1248.617 | 1248.8366 | 1246.5371 | 1246.3006 | 1241.91 | 1244.4412 | 1245.3731 | 1247.2786 | 1245.3474 | 1242.0277 | 1243.8109 | 1244.3162 | 1245.0969 | 1247.583 | [12 empty] | 1 | 1 | 1 | 1 | 1 | 1 | [10 empty] | 1 | 1 | 1 | 1 | [7 empty] | 1 | 1 |  | 1 | 1 | 1 | 1 | [10 empty] | 1 | 1 | 1 | 1
|  |  | 50 | 1246.7789 | 1242.4381 | 1246.1529 | 1242.3913 | 1241.4935 | 1243.6247 | 1249.4467 | 1249.9328 | 1248.6317 | 1242.7279 | 1246.0842 | 1247.4099 | 1248.4635 | 1245.7896 | 1245.1418 | 1249.5024 | 1248.4125 | 1247.8713 | 1244.3226 | 1249.1977 | 1245.4679 | 1247.8301 | 1248.7545 | 1241.9881 | 1244.236 | 1248.511 | 1253.9939 | 1248.5161 | 1247.6912 | 1246.9179 | 1248.8899 | 1250.3961 | 1247.6198 | 1249.9432 | 1251.7459 | 1250.7718 | 1246.0089 | 1249.8992 | 1246.9639 | 1248.1183 | 1248.7227 | 1242.0837 | 1243.0033 | 1241.8557 | 1241.5678 | 1244.1582 | 1250.7952 | 1252.5952 | 1248.4422 | 1245.9934 | 1255.5028 | 1250.7208 | 1243.8239 | 1247.6998 | 1246.5084 | 1246.6703 | 1245.0619 | 1245.8575 | 1245.9963 | 1243.1149 | 1252.7679 | 1253.4105 | 1253.2566 | 1254.0814 | 1248.3615 | 1241.4817 | 1248.4297 | 1255.0515 | 1242.186 | 1249.5115 | 1244.742 | 1244.5508 | 1246.8641 | 1249.697 | 1242.66 | 1243.0864 | 1249.9592 | 1248.0165 | 1249.754 | 1254.6359 | 1245.3476 | 1245.4497 | 1252.2215 | 1252.8003 | 1243.4738 | 1246.5157 | 1249.4038 | 1247.9037 | 1245.2137 | 1245.0047 | 1245.7428 | 1243.6415 | 1248.9314 | 1243.6908 | 1249.0832 | 1242.5439 | 1245.7681 | 1249.5629 | 1248.1835 | 1246.7561 | [12 empty] | 1 | 1 | 1 | 1 | 1 | 1 | [10 empty] | 1 | 1 | 1 | 1 | [8 empty] | 1 | 1 | 1 | 1 | 1 | 1 | [10 empty] | 1 | 1 | 1 | 1
|  |  | 51 | 1247.0935 | 1249.152 | 1244.8046 | 1249.7922 | 1243.4322 | 1246.2855 | 1248.5145 | 1242.0329 | 1241.8873 | 1249.0515 | 1250.0192 | 1242.5918 | 1244.2844 | 1242.0505 | 1241.5781 | 1247.3814 | 1244.491 | 1248.3023 | 1247.9021 | 1245.0465 | 1247.2126 | 1248.6649 | 1243.6987 | 1249.174 | 1242.2769 | 1244.7087 | 1248.5616 | 1255.7174 | 1248.8616 | 1250.0322 | 1251.6301 | 1248.4562 | 1248.3324 | 1244.725 | 1255.8525 | 1252.2973 | 1246.8311 | 1243.0206 | 1245.5587 | 1248.1154 | 1243.4824 | 1246.581 | 1245.3916 | 1242.0013 | 1241.6267 | 1245.7508 | 1249.5516 | 1252.756 | 1249.4499 | 1246.1682 | 1251.7165 | 1252.5333 | 1243.5112 | 1244.0441 | 1244.9931 | 1248.6474 | 1249.0399 | 1248.4612 | 1249.8878 | 1243.7232 | 1248.0583 | 1252.0546 | 1249.1764 | 1250.7336 | 1244.5455 | 1241.8072 | 1252.6822 | 1253.0288 | 1244.9964 | 1241.3949 | 1246.3473 | 1246.9673 | 1245.6098 | 1247.4732 | 1246.9144 | 1249.6944 | 1244.4942 | 1249.5317 | 1255.5969 | 1251.3396 | 1242.4804 | 1248.8573 | 1254.3955 | 1253.8574 | 1243.8247 | 1244.6633 | 1244.5743 | 1248.6183 | 1242.8017 | 1243.6491 | 1248.2959 | 1247.6874 | 1246.3875 | 1243.2444 | 1243.6489 | 1244.7576 | 1243.7483 | 1244.2284 | 1246.2091 | 1247.0654 | [12 empty] | 1 | 1 | 1 | 1 | 1 | 1 | [10 empty] | 1 | 1 | 1 | 1 | [8 empty] | 1 | 1 | 1 | 1 | 1 | 1 | [10 empty] | 1 | 1 | 1 | 1
|  |  | 52 | 1244.9662 | 1247.5111 | 1249.8943 | 1244.2336 | 1242.9406 | 1243.9265 | 1248.9483 | 1242.9199 | 1245.9881 | 1243.4798 | 1249.3344 | 1241.2703 | 1241.8286 | 1249.6027 | 1248.9717 | 1249.8885 | 1248.5185 | 1247.5986 | 1243.5166 | 1245.3153 | 1245.2738 | 1243.5956 | 1242.7344 | 1243.7536 | 1246.4384 | 1247.8918 | 1249.8146 | 1249.5564 | 1248.9893 | 1241.5997 | 1248.651 | 1248.9394 | 1249.2795 | 1244.9209 | 1251.3113 | 1255.4559 | 1243.4642 | 1248.1611 | 1249.1446 | 1244.8778 | 1245.4276 | 1247.735 | 1247.0087 | 1243.3192 | 1247.864 | 1245.9278 | 1249.0321 | 1252.4318 | 1249.2281 | 1241.4144 | 1249.4294 | 1251.1851 | 1243.2133 | 1241.8351 | 1244.8045 | 1248.3793 | 1246.3103 | 1249.9681 | 1248.1049 | 1243.2857 | 1249.3744 | 1253.1298 | 1254.4729 | 1252.1902 | 1242.0148 | 1246.45 | 1251.2117 | 1250.5522 | 1242.3387 | 1248.2236 | 1245.6005 | 1247.9807 | 1248.734 | 1246.814 | 1247.3146 | 1241.5344 | 1242.1013 | 1248.9768 | 1248.7986 | 1252.2261 | 1249.3351 | 1246.019 | 1248.2025 | 1247.3596 | 1248.4391 | 1242.6501 | 1244.5501 | 1241.6507 | 1249.0295 | 1244.5164 | 1247.6559 | 1241.8135 | 1248.8409 | 1246.1524 | 1248.0386 | 1247.2982 | 1248.5584 | 1244.8238 | 1242.0105 | 1243.0167 | [12 empty] | 1 | 1 | 1 | 1 | 1 | 1 | [10 empty] | 1 | 1 | 1 | 1 | [8 empty] | 1 | 1 | 1 | 1 | 1 | 1 | [10 empty] | 1 | 1 | 1 | 1
|  |  | 53 | 1241.6095 | 1248.8574 | 1248.8473 | 1243.4685 | 1242.3526 | 1245.8384 | 1245.2194 | 1249.2136 | 1242.1369 | 1242.6396 | 1243.8684 | 1245.7722 | 1247.1609 | 1246.7848 | 1248.5712 | 1244.0617 | 1241.7219 | 1246.5651 | 1244.1772 | 1246.9342 | 1248.4972 | 1246.2561 | 1243.1428 | 1245.2344 | 1242.1096 | 1245.2523 | 1251.6644 | 1247.8564 | 1246.5486 | 1248.8496 | 1247.3448 | 1256.1224 | 1243.8823 | 1242.63 | 1252.0273 | 1253.5516 | 1249.6227 | 1241.2393 | 1247.9989 | 1247.8306 | 1249.0735 | 1244.6351 | 1243.8514 | 1243.8488 | 1244.2057 | 1242.6969 | 1255.9876 | 1255.4907 | 1245.8494 | 1245.57 | 1255.9267 | 1254.5566 | 1245.016 | 1245.7058 | 1244.0267 | 1247.5562 | 1241.3077 | 1248.5223 | 1241.8894 | 1247.6877 | 1248.6669 | 1254.0699 | 1251.6103 | 1253.3631 | 1246.7885 | 1248.9775 | 1247.4845 | 1249.8676 | 1244.316 | 1243.1875 | 1246.8712 | 1244.8901 | 1246.7823 | 1242.0815 | 1245.0758 | 1248.4871 | 1242.4887 | 1244.9627 | 1248.3672 | 1251.9568 | 1243.584 | 1249.0182 | 1255.9059 | 1251.0135 | 1248.8079 | 1243.7156 | 1247.4646 | 1244.8617 | 1248.7912 | 1242.0165 | 1247.5978 | 1241.4368 | 1249.3509 | 1249.8085 | 1244.4902 | 1244.6332 | 1246.5795 | 1245.2512 | 1246.1199 | 1249.6135 | [12 empty] | 1 | 1 | 1 | 1 | 1 | 1 | [10 empty] | 1 | 1 | 1 | 1 | [9 empty] | 1 | 1 | 1 | 1 | 1 | [10 empty] | 1 | 1 | 1 | 1
|  |  | 54 | 1244.3748 | 1248.009 | 1245.7109 | 1249.7953 | 1244.9359 | 1243.6999 | 1248.0335 | 1242.4638 | 1242.0331 | 1241.572 | 1249.8183 | 1249.9053 | 1249.7716 | 1243.1031 | 1249.3649 | 1243.9795 | 1249.7552 | 1246.5792 | 1241.5908 | 1249.833 | 1244.8719 | 1247.6554 | 1241.4994 | 1250.0494 | 1248.3941 | 1247.7696 | 1254.6175 | 1254.0636 | 1242.5373 | 1241.2347 | 1252.6383 | 1249.7422 | 1248.9844 | 1243.6039 | 1253.0401 | 1252.4142 | 1244.5524 | 1249.3034 | 1248.7153 | 1246.5976 | 1241.98 | 1244.1062 | 1241.4369 | 1243.6095 | 1246.3059 | 1244.5462 | 1253.262 | 1250.3349 | 1244.0016 | 1241.2256 | 1250.8799 | 1253.1755 | 1242.9778 | 1243.888 | 1243.8245 | 1244.46 | 1243.5673 | 1248.8979 | 1243.0636 | 1248.22 | 1247.5338 | 1255.5191 | 1251.013 | 1253.9981 | 1247.4327 | 1244.9825 | 1248.2488 | 1251.75 | 1249.8313 | 1241.4811 | 1243.7655 | 1244.219 | 1246.5851 | 1244.4701 | 1241.9129 | 1242.3943 | 1249.5399 | 1242.5501 | 1248.8961 | 1255.255 | 1244.0331 | 1247.6487 | 1255.1377 | 1250.355 | 1243.4406 | 1243.7588 | 1244.3999 | 1246.2997 | 1247.0359 | 1249.1395 | 1247.5134 | 1247.4514 | 1248.8662 | 1247.4273 | 1249.0632 | 1241.8661 | 1243.4697 | 1249.3943 | 1243.1598 | 1244.5338 | [12 empty] | 1 | 1 | 1 | 1 | 1 | 1 | [10 empty] | 1 | 1 | 1 | 1 | [9 empty] | 1 | 1 | 1 | 1 | 1 | [10 empty] | 1 | 1 | 1 | 1
|  |  | 55 | 1248.5076 | 1248.3022 | 1243.9556 | 1248.7007 | 1246.2983 | 1241.6622 | 1242.2265 | 1243.0829 | 1246.8207 | 1246.4248 | 1247.6687 | 1246.7126 | 1246.7535 | 1246.928 | 1243.2669 | 1245.2381 | 1247.7738 | 1242.3332 | 1246.2534 | 1241.254 | 1244.5587 | 1243.0346 | 1245.2435 | 1248.0406 | 1243.9515 | 1245.21 | 1252.1242 | 1249.2289 | 1247.974 | 1243.63 | 1247.5262 | 1247.8562 | 1244.4251 | 1243.1071 | 1247.9491 | 1247.5557 | 1246.2069 | 1245.1337 | 1249.8658 | 1244.4181 | 1242.6105 | 1248.7476 | 1248.5138 | 1249.4574 | 1243.0113 | 1248.7748 | 1252.8219 | 1250.0271 | 1241.9157 | 1247.6755 | 1254.5424 | 1253.6327 | 1248.2165 | 1246.1125 | 1246.78 | 1247.0363 | 1244.2586 | 1249.5673 | 1243.1421 | 1242.9889 | 1246.7873 | 1252.5603 | 1255.513 | 1249.2849 | 1241.8057 | 1245.7376 | 1250.6087 | 1252.8 | 1245.6243 | 1249.803 | 1243.1415 | 1247.5842 | 1248.3258 | 1243.6945 | 1247.9684 | 1242.8174 | 1244.8406 | 1247.2868 | 1247.3547 | 1255.0568 | 1244.8872 | 1248.1192 | 1248.4008 | 1255.8969 | 1248.2382 | 1245.5935 | 1247.4778 | 1249.7635 | 1245.8929 | 1248.3798 | 1248.8552 | 1246.179 | 1247.3609 | 1242.4405 | 1241.8362 | 1250.0529 | 1248.8833 | 1246.9551 | 1247.7196 | 1249.2077 | [12 empty] | 1 | 1 | 1 | 1 | 1 | 1 | [10 empty] | 1 | 1 | 1 | 1 | [9 empty] | 1 | 1 | 1 | 1 | 1 | [10 empty] | 1 | 1 | 1 | 1
|  |  | 56 | 1241.8405 | 1246.1132 | 1242.7381 | 1243.1669 | 1249.9991 | 1244.1296 | 1244.5285 | 1244.2692 | 1242.1617 | 1242.9045 | 1243.0021 | 1246.5738 | 1248.1579 | 1242.559 | 1242.5499 | 1246.1955 | 1248.5501 | 1249.4278 | 1247.8499 | 1247.4985 | 1244.0025 | 1246.611 | 1246.5366 | 1242.8051 | 1249.6633 | 1249.1863 | 1249.2604 | 1248.0448 | 1245.1263 | 1247.7081 | 1255.2274 | 1255.3697 | 1247.821 | 1241.6165 | 1249.1776 | 1250.1359 | 1245.5931 | 1243.062 | 1242.3708 | 1248.967 | 1248.9192 | 1244.9163 | 1248.2292 | 1244.1788 | 1250.0293 | 1244.8707 | 1250.6112 | 1251.9452 | 1248.0624 | 1243.0952 | 1254.9849 | 1254.9572 | 1248.9643 | 1245.5931 | 1247.4212 | 1249.8574 | 1245.3567 | 1246.3342 | 1241.8939 | 1248.9565 | 1249.2524 | 1248.7881 | 1249.0953 | 1251.1982 | 1244.071 | 1248.4979 | 1248.5809 | 1248.7737 | 1243.2862 | 1248.7336 | 1242.0594 | 1242.9567 | 1247.1918 | 1246.7378 | 1245.9732 | 1247.4262 | 1243.999 | 1247.0353 | 1248.4453 | 1252.6455 | 1247.9523 | 1243.9953 | 1253.6806 | 1252.6553 | 1249.7997 | 1244.8026 | 1242.9024 | 1249.4561 | 1245.8072 | 1244.1589 | 1242.6867 | 1244.7758 | 1245.379 | 1245.891 | 1241.6402 | 1247.0941 | 1247.5333 | 1244.9907 | 1244.137 | 1245.2169 | [12 empty] | 1 | 1 | 1 | 1 | 1 | 1 | [10 empty] | 1 | 1 | 1 | 1 | [10 empty] | 1 | 1 | 1 | 1 | [10 empty] | 1 | 1 | 1 | 1
|  |  | 57 | 1242.9427 | 1246.417 | 1241.5479 | 1243.128 | 1249.5643 | 1247.0315 | 1246.7032 | 1244.5081 | 1243.713 | 1241.2217 | 1245.1665 | 1243.2466 | 1248.9944 | 1246.9989 | 1252.5041 | 1249.1088 | 1251.1713 | 1255.3292 | 1250.4485 | 1252.4284 | 1249.9393 | 1252.2459 | 1250.4553 | 1250.0022 | 1247.704 | 1253.2167 | 1249.6288 | 1249.0293 | 1242.2252 | 1243.5017 | 1249.1297 | 1247.2843 | 1246.057 | 1249.7393 | 1247.3182 | 1251.5759 | 1250.7242 | 1250.1477 | 1249.6992 | 1249.1135 | 1254.8029 | 1254.056 | 1251.33 | 1248.2095 | 1255.5638 | 1251.8445 | 1252.5471 | 1251.0275 | 1247.6229 | 1248.8701 | 1249.0605 | 1251.7019 | 1245.6893 | 1245.1792 | 1245.6961 | 1247.7532 | 1248.3361 | 1249.027 | 1246.6866 | 1244.6554 | 1242.257 | 1245.8948 | 1251.2949 | 1251.1599 | 1246.0205 | 1245.2674 | 1255.955 | 1255.9763 | 1249.1181 | 1247.8755 | 1246.4309 | 1246.9465 | 1243.917 | 1243.4482 | 1245.5193 | 1244.228 | 1244.7798 | 1245.02 | 1248.1756 | 1255.1579 | 1249.5959 | 1249.1772 | 1256.0343 | 1251.2582 | 1253.2034 | 1247.4192 | 1252.9347 | 1255.1544 | 1255.2021 | 1250.2244 | 1251.9338 | 1253.4395 | 1252.7381 | 1255.2368 | 1252.6695 | 1249.8473 | 1248.4636 | 1242.1558 | 1246.1794 | 1249.7484 | 1 | 1 | 1 | 1 | 1 | 1 | 1 | 1 | 1 | 1 | 1 | 1 | 1 | 1 | 1 | 1 | 1 | 1 | 1 | 1 | 1 | 1 | 1 | 1 | 1 | 1 | 1 | 1 | 1 | 1 | 1 | 1 | [10 empty] | 1 | 1 | 1 | 1 | [10 empty] | 1 | 1 | 1 | 1 | 1 | 1 | 1 | 1 | 1 | 1 | 1 | 1 | 1 | 1 | 1 | 1
|  |  | 58 | 1245.7148 | 1248.7305 | 1248.9251 | 1246.2168 | 1248.1766 | 1243.1551 | 1246.4064 | 1249.3057 | 1249.6387 | 1245.0316 | 1244.3031 | 1246.9442 | 1246.2313 | 1246.29 | 1249.4629 | 1254.1114 | 1249.2899 | 1251.0453 | 1252.0633 | 1253.2002 | 1247.4729 | 1247.9398 | 1256.014 | 1253.792 | 1252.4436 | 1254.0655 | 1254.7314 | 1248.0034 | 1248.4492 | 1247.2549 | 1249.2693 | 1251.8666 | 1245.3131 | 1246.4994 | 1252.6146 | 1250.8364 | 1247.9386 | 1249.3759 | 1254.8184 | 1247.858 | 1254.6392 | 1249.5367 | 1247.5668 | 1249.7287 | 1248.7334 | 1255.2533 | 1254.361 | 1247.9288 | 1245.864 | 1248.5725 | 1253.4497 | 1251.0182 | 1242.7031 | 1244.3345 | 1243.7111 | 1250.069 | 1244.1329 | 1246.033 | 1242.3367 | 1247.3498 | 1242.9798 | 1243.894 | 1249.1895 | 1251.9955 | 1245.5721 | 1243.6504 | 1249.7303 | 1248.9812 | 1248.4298 | 1248.4604 | 1248.7483 | 1243.8764 | 1249.9461 | 1245.0422 | 1250.0651 | 1245.0858 | 1247.6611 | 1242.8641 | 1253.6387 | 1250.1432 | 1249.3645 | 1243.7239 | 1254.8667 | 1252.3988 | 1255.5992 | 1255.9897 | 1252.9709 | 1250.8579 | 1250.0601 | 1247.443 | 1253.134 | 1248.8786 | 1249.7493 | 1250.8327 | 1249.4103 | 1248.3054 | 1249.268 | 1245.4762 | 1248.101 | 1243.5681 | 1 | 1 | 1 | 1 | 1 | 1 | 1 | 1 | 1 | 1 | 1 | 1 | 1 | 1 | 1 | 1 | 1 | 1 | 1 | 1 | 1 | 1 | 1 | 1 | 1 | 1 | 1 | 1 | 1 | 1 | 1 | 1 | [10 empty] | 1 | 1 | 1 | 1 | [10 empty] | 1 | 1 | 1 | 1 | 1 | 1 | 1 | 1 | 1 | 1 | 1 | 1 | 1 | 1 | 1 | 1
|  |  | 59 | 1247.1484 | 1246.6247 | 1247.209 | 1243.6867 | 1245.2008 | 1243.1764 | 1246.6588 | 1245.6191 | 1249.7885 | 1245.5517 | 1248.9774 | 1245.2946 | 1242.7928 | 1242.9011 | 1243.2665 | 1242.1466 | 1248.6969 | 1242.3798 | 1248.5213 | 1247.6496 | 1248.825 | 1241.9878 | 1241.3891 | 1243.8831 | 1245.5162 | 1248.196 | 1245.6664 | 1249.3979 | 1247.6814 | 1248.9953 | 1243.3662 | 1250.104 | 1242.9852 | 1248.5639 | 1248.2223 | 1243.0243 | 1248.9029 | 1250.0114 | 1244.404 | 1247.3611 | 1246.278 | 1249.8504 | 1249.767 | 1249.1333 | 1248.6067 | 1244.4517 | 1248.8361 | 1248.3179 | 1249.3316 | 1245.3476 | 1242.9425 | 1244.1608 | 1248.5808 | 1244.3179 | 1249.475 | 1246.447 | 1243.3442 | 1246.9503 | 1242.0628 | 1246.1379 | 1247.4293 | 1248.1787 | 1248.518 | 1248.5396 | 1243.4322 | 1247.2626 | 1249.7719 | 1247.938 | 1245.9403 | 1248.1651 | 1248.722 | 1245.0554 | 1250.1071 | 1245.0719 | 1247.0148 | 1248.4904 | 1246.76 | 1243.4761 | 1243.3982 | 1242.6101 | 1243.8685 | 1246.5396 | 1248.4931 | 1246.462 | 1247.4276 | 1247.117 | 1247.3678 | 1247.7255 | 1245.947 | 1245.8365 | 1246.827 | 1241.2311 | 1245.4979 | 1246.1532 | 1247.1592 | 1250.0469 | 1246.0155 | 1247.2898 | 1249.1263 | 1242.6042
|  |  | 60 | 1245.562 | 1248.731 | 1248.8592 | 1245.064 | 1242.4375 | 1249.2491 | 1246.942 | 1241.6976 | 1249.4855 | 1242.6889 | 1248.1324 | 1244.187 | 1249.4254 | 1241.3904 | 1243.2782 | 1245.1365 | 1249.3486 | 1244.0236 | 1244.4356 | 1249.519 | 1244.2892 | 1243.1232 | 1246.0412 | 1249.7806 | 1241.5464 | 1250.116 | 1242.2414 | 1247.3506 | 1242.3756 | 1245.8566 | 1247.0028 | 1248.6525 | 1245.5729 | 1247.0509 | 1249.5035 | 1245.7605 | 1246.2337 | 1249.2652 | 1241.6463 | 1246.1689 | 1242.3492 | 1249.7396 | 1248.689 | 1244.1234 | 1245.9093 | 1245.508 | 1249.6785 | 1249.3591 | 1241.8363 | 1243.3885 | 1249.3848 | 1244.0392 | 1244.0388 | 1247.0494 | 1245.3784 | 1246.2555 | 1242.4345 | 1243.7851 | 1247.7291 | 1245.0394 | 1245.0221 | 1249.5166 | 1244.3076 | 1249.1644 | 1246.6463 | 1250.1317 | 1250.0444 | 1247.3435 | 1245.6691 | 1247.6591 | 1248.2077 | 1249.0113 | 1244.2565 | 1244.957 | 1248.5376 | 1245.7246 | 1246.3599 | 1244.0055 | 1246.1553 | 1246.7886 | 1247.122 | 1246.7394 | 1246.0271 | 1243.5565 | 1248.2815 | 1244.0685 | 1243.6551 | 1245.4836 | 1245.7735 | 1241.6015 | 1247.1335 | 1241.5609 | 1242.8981 | 1244.9668 | 1246.6562 | 1244.3051 | 1246.7991 | 1243.8339 | 1243.6457 | 1246.5711
|  |  | 61 | 1248.4066 | 1245.4647 | 1244.5245 | 1246.7619 | 1241.293 | 1245.8318 | 1247.6903 | 1244.1253 | 1249.4843 | 1245.0179 | 1242.3973 | 1245.473 | 1242.6059 | 1249.3227 | 1248.712 | 1241.2312 | 1248.9804 | 1245.6242 | 1241.8421 | 1249.9372 | 1242.4496 | 1246.5871 | 1241.4558 | 1243.9167 | 1246.6308 | 1243.943 | 1246.4009 | 1244.2762 | 1247.3645 | 1242.4169 | 1247.9258 | 1245.8028 | 1243.3734 | 1247.7558 | 1246.1005 | 1242.72 | 1243.4171 | 1244.5878 | 1241.7177 | 1244.4472 | 1249.9196 | 1245.2031 | 1242.8081 | 1244.3025 | 1247.0974 | 1248.3194 | 1245.0762 | 1247.3181 | 1242.2011 | 1246.1079 | 1243.4476 | 1241.9893 | 1244.5399 | 1249.2356 | 1242.1088 | 1246.0694 | 1245.8349 | 1246.3206 | 1249.2178 | 1244.7036 | 1245.7699 | 1249.8679 | 1246.586 | 1246.9003 | 1242.2048 | 1250.0998 | 1248.3185 | 1248.6785 | 1245.9018 | 1244.7086 | 1241.3236 | 1248.0557 | 1242.7828 | 1246.6981 | 1246.8183 | 1246.488 | 1244.0297 | 1242.88 | 1243.4474 | 1242.3481 | 1248.6828 | 1243.7138 | 1242.9126 | 1242.1852 | 1244.9433 | 1246.1045 | 1248.242 | 1247.2779 | 1246.0374 | 1250.1061 | 1246.8222 | 1247.5568 | 1243.4551 | 1242.6832 | 1243.6623 | 1244.1745 | 1244.3244 | 1244.9702 | 1246.6703 | 1247.727
|  |  | 62 | 1244.4836 | 1248.2741 | 1242.1348 | 1241.3564 | 1249.9635 | 1248.4226 | 1241.5784 | 1241.4023 | 1241.7469 | 1246.4193 | 1249.9116 | 1247.7269 | 1246.8185 | 1242.9981 | 1243.4637 | 1243.1606 | 1245.4402 | 1243.0198 | 1248.8239 | 1247.705 | 1241.5713 | 1244.0051 | 1246.4965 | 1244.0428 | 1242.1457 | 1241.6023 | 1248.544 | 1246.2576 | 1242.8297 | 1246.7843 | 1249.1605 | 1248.4283 | 1249.0259 | 1249.6546 | 1245.1343 | 1247.6914 | 1244.0439 | 1246.2181 | 1248.6286 | 1247.1056 | 1247.5678 | 1243.0954 | 1245.3011 | 1245.4779 | 1243.977 | 1245.4452 | 1242.8227 | 1248.4456 | 1245.8132 | 1241.5468 | 1245.7386 | 1245.0841 | 1247.5388 | 1249.2614 | 1247.1028 | 1249.9238 | 1248.8772 | 1248.41 | 1243.8919 | 1248.4837 | 1249.856 | 1245.5838 | 1245.4512 | 1243.3372 | 1249.9807 | 1245.2622 | 1248.2803 | 1250.0936 | 1247.742 | 1247.3821 | 1243.7684 | 1245.2182 | 1247.3864 | 1244.9315 | 1247.1614 | 1245.9084 | 1243.6655 | 1247.7069 | 1245.4347 | 1241.4428 | 1249.7499 | 1245.11 | 1246.6983 | 1247.3603 | 1244.0294 | 1247.0078 | 1249.7631 | 1244.2551 | 1242.9806 | 1249.4091 | 1247.3548 | 1243.507 | 1247.5431 | 1249.93 | 1250.0171 | 1246.6854 | 1243.3027 | 1245.8709 | 1241.6947 | 1247.829
|  |  | 63 | 1241.6783 | 1247.9827 | 1249.586 | 1244.306 | 1241.8817 | 1248.6685 | 1242.3446 | 1241.3635 | 1248.132 | 1250.0207 | 1241.4525 | 1247.3019 | 1241.9843 | 1243.559 | 1243.1089 | 1245.0381 | 1242.5493 | 1245.2376 | 1242.2318 | 1243.7256 | 1243.2238 | 1245.8132 | 1241.9253 | 1245.2846 | 1245.8652 | 1243.8522 | 1249.4543 | 1243.6951 | 1249.7633 | 1244.3804 | 1249.957 | 1248.7405 | 1246.9751 | 1243.9162 | 1247.4925 | 1245.6462 | 1245.1406 | 1243.6142 | 1244.7476 | 1243.6 | 1249.7246 | 1246.0923 | 1245.1399 | 1249.0486 | 1244.8559 | 1244.2021 | 1245.7234 | 1245.4259 | 1244.82 | 1245.7424 | 1249.6737 | 1250.0335 | 1249.8754 | 1245.885 | 1242.9133 | 1246.7451 | 1246.2774 | 1245.192 | 1250.0038 | 1248.2796 | 1241.7048 | 1249.6539 | 1244.4556 | 1249.7975 | 1242.4386 | 1243.2691 | 1245.4979 | 1242.7225 | 1247.4806 | 1241.5959 | 1248.4678 | 1247.7011 | 1242.6231 | 1244.2756 | 1244.85 | 1244.7417 | 1247.3389 | 1242.5416 | 1242.423 | 1244.7963 | 1249.6818 | 1249.2177 | 1249.3888 | 1245.0652 | 1246.6598 | 1243.0069 | 1247.2099 | 1243.2153 | 1249.016 | 1248.2975 | 1242.1697 | 1246.8172 | 1246.6028 | 1249.5526 | 1243.5853 | 1249.9001 | 1242.3814 | 1245.1125 | 1242.5888 | 1242.5436
|  |  | 64 | 1245.4013 | 1247.6035 | 1243.9878 | 1241.5399 | 1246.6819 | 1242.4844 | 1242.1332 | 1247.4539 | 1241.4616 | 1245.4529 | 1243.1115 | 1246.4949 | 1246.8735 | 1245.9529 | 1247.7977 | 1244.7382 | 1245.2604 | 1241.3831 | 1245.6244 | 1250.0914 | 1243.8008 | 1247.9378 | 1249.5247 | 1244.7526 | 1244.5645 | 1244.8588 | 1243.3246 | 1247.6535 | 1244.579 | 1246.359 | 1243.2206 | 1244.7725 | 1245.7354 | 1246.1776 | 1241.9153 | 1241.9753 | 1249.2642 | 1246.9919 | 1242.352 | 1247.7305 | 1248.023 | 1248.1069 | 1245.7214 | 1243.7309 | 1249.0612 | 1243.0314 | 1248.186 | 1248.7312 | 1248.6212 | 1241.2806 | 1247.1816 | 1245.4377 | 1246.9639 | 1246.4726 | 1243.8489 | 1248.291 | 1248.192 | 1245.6937 | 1248.5181 | 1246.4164 | 1249.2433 | 1248.4751 | 1245.4204 | 1241.4821 | 1248.1127 | 1245.0038 | 1243.8463 | 1247.2428 | 1247.8965 | 1245.1579 | 1242.4622 | 1249.8063 | 1248.7552 | 1247.3223 | 1247.6048 | 1248.1164 | 1249.8527 | 1249.4772 | 1246.2891 | 1241.7709 | 1248.5855 | 1244.9037 | 1241.3374 | 1249.4325 | 1241.3517 | 1249.5906 | 1243.7185 | 1249.0022 | 1242.1003 | 1244.5087 | 1246.853 | 1247.7156 | 1249.1931 | 1241.5593 | 1243.6205 | 1249.1593 | 1245.2071 | 1244.839 | 1242.6922 | 1242.2971
|  |  | 65 | 1243.0322 | 1248.746 | 1249.5597 | 1245.5407 | 1244.3322 | 1246.7678 | 1246.9374 | 1249.7817 | 1244.8607 | 1244.3524 | 1245.1257 | 1247.1374 | 1243.1305 | 1242.3785 | 1244.2355 | 1242.8045 | 1247.7271 | 1242.6859 | 1244.7191 | 1246.4067 | 1247.5031 | 1248.6136 | 1247.8292 | 1248.9427 | 1247.8331 | 1244.7907 | 1244.21 | 1246.0748 | 1241.9249 | 1242.5043 | 1248.8291 | 1245.5294 | 1248.0356 | 1242.9599 | 1249.4149 | 1241.712 | 1245.2306 | 1249.5867 | 1249.5446 | 1247.1312 | 1247.4258 | 1248.0896 | 1249.0475 | 1241.3263 | 1244.9806 | 1244.9325 | 1245.2401 | 1249.7533 | 1244.78 | 1243.8318 | 1244.3405 | 1243.9597 | 1246.3418 | 1245.3153 | 1248.5577 | 1249.3577 | 1241.5131 | 1249.6543 | 1243.0046 | 1243.7189 | 1244.2859 | 1243.2076 | 1248.7988 | 1245.1337 | 1246.7042 | 1248.8495 | 1242.1929 | 1247.5907 | 1245.835 | 1249.113 | 1247.3422 | 1244.7681 | 1245.2382 | 1245.9785 | 1244.9909 | 1243.752 | 1247.6501 | 1248.6147 | 1244.1133 | 1248.0481 | 1244.2785 | 1243.1557 | 1243.9241 | 1246.3932 | 1244.5001 | 1241.7208 | 1248.3319 | 1249.9033 | 1245.502 | 1245.1309 | 1245.8814 | 1246.3746 | 1250.0168 | 1242.1006 | 1248.6356 | 1248.4455 | 1244.939 | 1241.7146 | 1243.6451 | 1242.1913
|  |  | 66 | 1243.2706 | 1241.3937 | 1245.5633 | 1247.7488 | 1244.773 | 1249.6876 | 1247.612 | 1249.1032 | 1242.9492 | 1247.0982 | 1244.0111 | 1245.028 | 1246.9656 | 1247.0272 | 1243.905 | 1242.2544 | 1246.6654 | 1244.152 | 1248.9126 | 1248.3038 | 1243.2757 | 1243.6165 | 1244.633 | 1246.2417 | 1249.1875 | 1244.9387 | 1248.7298 | 1242.4924 | 1247.4928 | 1244.6982 | 1245.2933 | 1244.1264 | 1243.9089 | 1250.125 | 1244.8979 | 1243.6836 | 1243.0202 | 1245.2171 | 1248.5077 | 1241.5348 | 1247.2862 | 1249.6172 | 1243.6143 | 1241.7038 | 1249.1275 | 1244.7399 | 1248.3381 | 1241.6114 | 1249.9632 | 1248.668 | 1248.3728 | 1241.598 | 1242.8271 | 1242.8289 | 1243.0628 | 1248.5314 | 1247.4974 | 1244.6868 | 1243.6298 | 1245.1439 | 1248.2749 | 1246.0092 | 1242.2492 | 1241.9258 | 1242.2555 | 1249.0971 | 1244.253 | 1241.3138 | 1245.6034 | 1245.7614 | 1242.0176 | 1242.2447 | 1246.974 | 1248.1164 | 1248.4054 | 1247.9655 | 1243.6251 | 1244.015 | 1241.4896 | 1246.6149 | 1248.4115 | 1242.9736 | 1242.3633 | 1249.4253 | 1246.9408 | 1248.1703 | 1243.7239 | 1241.6599 | 1248.4655 | 1248.7244 | 1246.8879 | 1244.0203 | 1244.0568 | 1243.6822 | 1243.2796 | 1248.5865 | 1246.1766 | 1249.7384 | 1244.7956 | 1249.1076
|  |  | 67 | 1246.5367 | 1248.1393 | 1247.8168 | 1244.467 | 1246.5948 | 1244.9167 | 1245.2758 | 1247.5704 | 1242.5838 | 1248.3274 | 1249.4464 | 1248.1692 | 1244.9861 | 1242.4825 | 1241.8065 | 1243.8959 | 1248.9472 | 1249.2085 | 1241.9919 | 1241.6367 | 1242.7876 | 1245.1912 | 1243.9373 | 1246.6312 | 1248.4373 | 1248.8564 | 1241.6285 | 1244.1879 | 1241.9977 | 1248.8286 | 1242.458 | 1248.5395 | 1247.4794 | 1242.3727 | 1246.3478 | 1241.6047 | 1241.6128 | 1249.0604 | 1249.7558 | 1249.863 | 1241.779 | 1247.4725 | 1248.2434 | 1249.2431 | 1242.5564 | 1243.7347 | 1249.4017 | 1247.4513 | 1245.2933 | 1241.5457 | 1245.5041 | 1242.6434 | 1246.9562 | 1242.9392 | 1245.3825 | 1247.4495 | 1245.9469 | 1243.4067 | 1247.3818 | 1247.1598 | 1247.914 | 1246.8249 | 1245.6622 | 1244.4847 | 1242.4014 | 1244.6071 | 1242.1864 | 1244.9156 | 1245.8284 | 1248.3062 | 1246.616 | 1243.3673 | 1242.1897 | 1247.5964 | 1243.8678 | 1249.369 | 1242.9136 | 1246.8996 | 1248.3729 | 1245.6475 | 1244.894 | 1243.2873 | 1243.7485 | 1247.2843 | 1243.9676 | 1242.6576 | 1243.9663 | 1245.6902 | 1243.084 | 1244.6493 | 1245.286 | 1246.6239 | 1245.0579 | 1249.446 | 1243.9839 | 1244.9805 | 1241.4643 | 1243.6641 | 1243.8808 | 1241.6017
|  |  | 68 | 1249.6614 | 1246.2781 | 1244.8307 | 1242.0513 | 1241.2872 | 1243.1235 | 1243.614 | 1244.1674 | 1241.8176 | 1248.2118 | 1244.1741 | 1248.2518 | 1245.0705 | 1248.6462 | 1249.2829 | 1244.7919 | 1248.2243 | 1249.0209 | 1243.8927 | 1249.5475 | 1248.5878 | 1243.2593 | 1246.7257 | 1243.5567 | 1247.6733 | 1249.4134 | 1248.8155 | 1241.9658 | 1244.5427 | 1250.0081 | 1241.4431 | 1241.8601 | 1241.5314 | 1241.2445 | 1242.1845 | 1242.8197 | 1243.3903 | 1244.4525 | 1244.2843 | 1248.801 | 1244.0665 | 1247.0769 | 1245.9151 | 1244.6769 | 1248.7567 | 1248.2921 | 1245.4618 | 1245.8933 | 1249.8236 | 1246.0197 | 1241.9266 | 1245.5618 | 1249.3514 | 1246.0105 | 1242.7668 | 1249.6779 | 1244.8427 | 1243.9051 | 1246.6228 | 1248.4773 | 1245.4839 | 1242.131 | 1241.7704 | 1245.9458 | 1250.0435 | 1246.7816 | 1247.3121 | 1242.1323 | 1242.4173 | 1250.1035 | 1243.9456 | 1248.736 | 1244.076 | 1248.9023 | 1248.7765 | 1244.9903 | 1249.9561 | 1245.1487 | 1242.8244 | 1244.0307 | 1247.521 | 1241.5458 | 1244.2882 | 1244.5254 | 1246.6286 | 1241.8497 | 1245.0574 | 1249.3187 | 1246.1466 | 1248.6048 | 1242.7569 | 1244.6886 | 1245.3524 | 1247.884 | 1245.3491 | 1247.5582 | 1243.4141 | 1249.5091 | 1241.8088 | 1246.2195
|  |  | 69 | 1249.5064 | 1241.6276 | 1244.699 | 1244.307 | 1243.2417 | 1249.1875 | 1245.2941 | 1246.559 | 1244.8378 | 1246.8996 | 1244.3509 | 1246.7407 | 1245.6334 | 1242.4956 | 1241.225 | 1248.4594 | 1247.8557 | 1247.132 | 1242.6793 | 1243.2479 | 1248.6772 | 1244.3352 | 1245.4402 | 1241.2294 | 1245.0107 | 1249.5999 | 1245.9148 | 1244.9515 | 1242.4925 | 1246.7586 | 1248.7078 | 1248.6197 | 1249.1708 | 1243.045 | 1244.412 | 1244.9639 | 1247.2403 | 1241.7697 | 1242.9598 | 1247.446 | 1249.8359 | 1244.7762 | 1244.2105 | 1244.8486 | 1245.3144 | 1247.8671 | 1249.6767 | 1249.5174 | 1243.1584 | 1249.731 | 1244.803 | 1246.9982 | 1245.9541 | 1243.1985 | 1242.4125 | 1244.1223 | 1244.8694 | 1247.772 | 1241.7832 | 1246.8842 | 1248.1789 | 1243.5419 | 1247.3498 | 1243.156 | 1242.1539 | 1242.5826 | 1247.5898 | 1246.5993 | 1250.0291 | 1250.0786 | 1243.2955 | 1248.3737 | 1245.7466 | 1245.4211 | 1248.1295 | 1245.6179 | 1241.7969 | 1243.5017 | 1243.2804 | 1248.8789 | 1244.4514 | 1245.9514 | 1249.6409 | 1241.2523 | 1245.9583 | 1243.0619 | 1247.9939 | 1247.4584 | 1246.0967 | 1242.536 | 1246.323 | 1245.3811 | 1247.0602 | 1247.9989 | 1242.1535 | 1246.1499 | 1248.6792 | 1245.9859 | 1246.8177 | 1245.8583
|  |  | 70 | 1245.3597 | 1248.247 | 1246.9181 | 1246.9515 | 1244.4899 | 1249.7814 | 1245.898 | 1245.0761 | 1243.239 | 1248.5339 | 1248.94 | 1248.8333 | 1244.1515 | 1242.0515 | 1242.57 | 1247.6074 | 1245.7725 | 1244.3321 | 1242.8961 | 1245.2399 | 1242.3711 | 1247.5224 | 1248.7704 | 1247.3994 | 1242.0628 | 1247.5785 | 1241.6131 | 1248.4031 | 1249.0866 | 1243.954 | 1249.2274 | 1246.3817 | 1249.4155 | 1248.4063 | 1245.1478 | 1244.2927 | 1249.6129 | 1249.3498 | 1243.9918 | 1242.2678 | 1248.0593 | 1247.6401 | 1243.5576 | 1245.343 | 1248.343 | 1244.5574 | 1247.4375 | 1247.076 | 1243.5235 | 1246.1905 | 1245.41 | 1242.7755 | 1243.1805 | 1249.6529 | 1243.9745 | 1247.7344 | 1247.5108 | 1248.2141 | 1244.2438 | 1241.6389 | 1244.0033 | 1246.0454 | 1242.4045 | 1247.6545 | 1241.6344 | 1245.3383 | 1246.7961 | 1246.1602 | 1245.7541 | 1248.3579 | 1244.0157 | 1241.8072 | 1249.6446 | 1249.6559 | 1245.5078 | 1248.7129 | 1246.2152 | 1249.7311 | 1249.7347 | 1247.5569 | 1249.5409 | 1245.9713 | 1243.9489 | 1241.973 | 1245.4193 | 1243.403 | 1242.748 | 1248.4243 | 1242.7721 | 1245.1048 | 1242.079 | 1246.1808 | 1243.6117 | 1247.5512 | 1247.2305 | 1243.1853 | 1245.7602 | 1247.0414 | 1249.9961 | 1244.2477
|  |  | 71 | 1245.7673 | 1249.6725 | 1243.8093 | 1246.7632 | 1243.4036 | 1245.7819 | 1244.9411 | 1248.1586 | 1241.8432 | 1245.2997 | 1244.6915 | 1244.8578 | 1245.6301 | 1247.1223 | 1250.0361 | 1246.3072 | 1245.5221 | 1250.0905 | 1242.3767 | 1244.8696 | 1247.7262 | 1249.7822 | 1242.977 | 1247.6692 | 1244.151 | 1249.3335 | 1243.6295 | 1249.07 | 1248.0018 | 1249.0237 | 1250.1166 | 1244.1507 | 1242.19 | 1247.1202 | 1246.8486 | 1241.6895 | 1245.4472 | 1243.9252 | 1243.6826 | 1243.5586 | 1242.0263 | 1242.1893 | 1242.4722 | 1247.0111 | 1243.4169 | 1244.1261 | 1244.1991 | 1243.6015 | 1244.5478 | 1249.1799 | 1247.7598 | 1242.8811 | 1245.9528 | 1249.8944 | 1244.0563 | 1248.12 | 1244.8094 | 1247.6687 | 1247.9613 | 1247.2432 | 1249.7764 | 1247.5608 | 1247.7699 | 1241.4377 | 1241.9778 | 1246.8323 | 1245.5172 | 1245.6732 | 1244.4775 | 1242.8961 | 1246.0782 | 1243.1373 | 1242.1769 | 1245.8181 | 1244.1377 | 1245.2106 | 1244.8684 | 1243.8106 | 1247.0208 | 1247.785 | 1243.5673 | 1245.3565 | 1249.5414 | 1244.1846 | 1245.9361 | 1249.386 | 1245.2957 | 1242.8397 | 1243.1334 | 1248.5583 | 1249.9274 | 1243.7007 | 1247.4132 | 1249.6375 | 1247.3235 | 1248.7248 | 1247.9238 | 1244.7465 | 1244.0536 | 1245.4074
|  |  | 72 | 1241.3635 | 1241.2709 | 1248.6144 | 1244.9053 | 1247.281 | 1241.9141 | 1244.4484 | 1247.2751 | 1245.6123 | 1241.7934 | 1242.795 | 1241.8668 | 1245.925 | 1246.4154 | 1246.6801 | 1246.8902 | 1247.8175 | 1244.3061 | 1247.1922 | 1242.3213 | 1246.8529 | 1243.8317 | 1243.9466 | 1244.2889 | 1245.6401 | 1249.4512 | 1245.7675 | 1248.1596 | 1248.6646 | 1248.9381 | 1243.0031 | 1242.312 | 1247.4927 | 1242.6712 | 1243.7504 | 1247.177 | 1245.4141 | 1245.8986 | 1244.6641 | 1245.9305 | 1242.6566 | 1249.3756 | 1247.318 | 1244.6162 | 1248.6162 | 1246.113 | 1241.6231 | 1242.0712 | 1243.8304 | 1244.745 | 1242.5821 | 1247.2253 | 1248.7603 | 1247.9552 | 1248.5645 | 1246.6441 | 1249.2846 | 1241.8408 | 1250.0961 | 1246.0797 | 1242.9723 | 1246.9686 | 1242.5474 | 1246.017 | 1246.4874 | 1248.6556 | 1249.1339 | 1243.3155 | 1242.5095 | 1244.9741 | 1248.6007 | 1241.7953 | 1244.7749 | 1242.4148 | 1246.193 | 1248.7176 | 1242.8115 | 1244.8722 | 1243.9169 | 1245.2465 | 1248.0102 | 1247.5013 | 1242.0339 | 1244.4872 | 1245.1961 | 1242.2066 | 1241.6624 | 1242.5519 | 1245.4484 | 1241.9504 | 1249.7955 | 1242.5478 | 1241.395 | 1241.6861 | 1242.809 | 1248.3099 | 1243.9804 | 1242.3906 | 1245.0651 | 1249.1097
|  |  | 73 | 1241.6338 | 1245.346 | 1249.5762 | 1249.0328 | 1243.0007 | 1249.7286 | 1241.9301 | 1243.284 | 1245.8091 | 1241.7622 | 1243.6356 | 1248.1757 | 1248.1203 | 1248.6191 | 1244.8549 | 1241.2811 | 1244.7868 | 1247.3762 | 1243.2056 | 1242.1024 | 1249.123 | 1249.5308 | 1249.6693 | 1243.2185 | 1248.0986 | 1249.7183 | 1241.2558 | 1248.3202 | 1247.3784 | 1241.6109 | 1244.0571 | 1243.6939 | 1245.5884 | 1243.7107 | 1242.4714 | 1242.3183 | 1241.3386 | 1245.7867 | 1242.019 | 1247.3592 | 1244.3003 | 1242.8026 | 1245.9856 | 1245.598 | 1246.2839 | 1243.9448 | 1241.8885 | 1246.825 | 1247.8127 | 1247.0509 | 1241.8175 | 1247.0124 | 1245.4486 | 1241.7819 | 1246.6415 | 1242.0494 | 1249.8577 | 1247.5854 | 1243.5126 | 1241.4717 | 1244.1028 | 1241.371 | 1243.0092 | 1248.7521 | 1249.2876 | 1249.017 | 1245.3049 | 1242.1556 | 1248.5472 | 1241.4355 | 1243.4741 | 1245.3553 | 1241.8099 | 1245.6402 | 1245.8002 | 1249.4303 | 1250.0857 | 1243.948 | 1242.2998 | 1245.5185 | 1249.3047 | 1246.037 | 1249.6998 | 1248.2413 | 1243.4205 | 1246.3438 | 1242.3698 | 1245.8785 | 1246.5231 | 1247.3605 | 1248.7706 | 1246.5525 | 1248.9554 | 1248.5087 | 1246.6407 | 1244.3838 | 1241.2834 | 1243.6839 | 1246.1727 | 1248.1073
|  |  | 74 | 1241.4609 | 1241.7161 | 1249.5216 | 1245.3878 | 1241.5692 | 1249.4649 | 1244.2548 | 1249.9657 | 1247.5284 | 1242.7422 | 1242.228 | 1247.3549 | 1244.3309 | 1243.2809 | 1247.0285 | 1242.0828 | 1246.4384 | 1246.256 | 1250.0709 | 1241.2808 | 1248.8448 | 1249.3976 | 1245.2373 | 1243.2422 | 1243.1115 | 1244.6137 | 1242.0597 | 1242.341 | 1249.1075 | 1249.9324 | 1244.6247 | 1242.1756 | 1246.036 | 1242.6434 | 1245.7851 | 1245.0504 | 1242.1852 | 1242.3722 | 1246.647 | 1248.4405 | 1248.9461 | 1242.6579 | 1242.3245 | 1244.2377 | 1243.2866 | 1241.5541 | 1243.9822 | 1247.4368 | 1246.651 | 1244.9795 | 1247.3919 | 1244.1485 | 1248.6875 | 1246.0844 | 1245.6523 | 1245.6511 | 1242.3513 | 1246.5637 | 1249.408 | 1247.8382 | 1241.6882 | 1246.5004 | 1242.6072 | 1247.5857 | 1244.7088 | 1241.4799 | 1241.363 | 1249.0383 | 1249.2792 | 1243.5322 | 1243.9574 | 1249.3027 | 1242.1285 | 1248.9656 | 1249.1453 | 1241.4976 | 1247.1325 | 1241.2543 | 1241.6528 | 1246.2029 | 1246.1159 | 1249.0341 | 1242.2591 | 1242.2008 | 1246.4097 | 1243.7367 | 1241.7155 | 1248.7109 | 1245.7674 | 1241.2459 | 1243.5294 | 1247.0423 | 1249.5321 | 1248.8063 | 1249.0627 | 1245.6981 | 1241.2419 | 1245.0841 | 1243.92 | 1245.047
|  |  | 75 | 1243.6573 | 1244.7192 | 1243.0962 | 1248.0105 | 1242.8407 | 1249.1032 | 1241.7568 | 1244.336 | 1248.1139 | 1245.2059 | 1248.3496 | 1249.9011 | 1248.3701 | 1246.4092 | 1242.9702 | 1242.2259 | 1250.0695 | 1248.1441 | 1247.6791 | 1244.5891 | 1243.7536 | 1245.2482 | 1243.9546 | 1246.0322 | 1249.585 | 1246.4589 | 1247.7836 | 1243.6021 | 1249.7093 | 1246.0865 | 1245.8839 | 1248.8552 | 1247.5988 | 1247.6046 | 1248.0499 | 1246.9191 | 1241.3015 | 1246.1283 | 1242.0798 | 1244.0906 | 1249.5494 | 1249.5341 | 1245.3836 | 1242.7387 | 1246.9626 | 1243.9745 | 1248.7174 | 1249.4464 | 1245.4315 | 1247.7528 | 1248.9886 | 1247.0388 | 1245.5433 | 1249.8031 | 1243.8386 | 1243.283 | 1243.3153 | 1244.9711 | 1246.7836 | 1242.5389 | 1244.411 | 1247.7137 | 1249.5898 | 1244.8114 | 1243.1888 | 1246.989 | 1249.157 | 1244.2454 | 1243.1116 | 1245.5721 | 1243.1513 | 1243.1505 | 1242.7523 | 1246.414 | 1246.9138 | 1242.0281 | 1243.5242 | 1244.098 | 1245.3451 | 1243.2057 | 1246.5738 | 1246.0139 | 1250.0578 | 1250.0601 | 1243.5697 | 1245.6645 | 1247.1328 | 1249.737 | 1247.6774 | 1247.3374 | 1244.6945 | 1242.6156 | 1247.5379 | 1248.746 | 1249.3401 | 1245.7736 | 1248.7651 | 1245.1603 | 1245.3949 | 1241.6759
|  |  | 76 | 1245.0289 | 1248.5117 | 1247.303 | 1243.1111 | 1247.6344 | 1244.9094 | 1248.4167 | 1245.7175 | 1247.4343 | 1243.8653 | 1241.606 | 1249.9608 | 1247.7091 | 1245.1293 | 1248.2857 | 1246.667 | 1245.9893 | 1249.6257 | 1243.4907 | 1246.1493 | 1248.68 | 1248.0267 | 1248.694 | 1245.4687 | 1246.4166 | 1246.1657 | 1244.1349 | 1248.3778 | 1243.5664 | 1250.0112 | 1246.2396 | 1247.5478 | 1248.1412 | 1245.8675 | 1247.152 | 1244.7178 | 1247.7228 | 1245.8674 | 1245.1231 | 1249.1791 | 1248.1161 | 1241.6112 | 1249.663 | 1248.2025 | 1248.7834 | 1243.3592 | 1248.2792 | 1249.4796 | 1247.9487 | 1243.5013 | 1248.6129 | 1242.7356 | 1243.1615 | 1243.4714 | 1245.1517 | 1245.9268 | 1247.23 | 1243.3239 | 1245.9392 | 1243.8006 | 1245.5628 | 1245.4327 | 1247.2374 | 1246.596 | 1242.0684 | 1247.3042 | 1246.0064 | 1245.351 | 1249.0466 | 1245.6652 | 1249.3354 | 1249.8874 | 1244.1479 | 1246.3479 | 1247.102 | 1245.1687 | 1242.0688 | 1241.6455 | 1245.8004 | 1246.2662 | 1244.3512 | 1243.6204 | 1249.4711 | 1242.0848 | 1246.5327 | 1249.4212 | 1247.6245 | 1242.3426 | 1247.9364 | 1249.6672 | 1242.4196 | 1250.1069 | 1242.4118 | 1241.4426 | 1244.9555 | 1247.4361 | 1247.2474 | 1247.8151 | 1249.0125 | 1241.6636
|  |  | 77 | 1245.5084 | 1247.561 | 1247.4439 | 1241.7155 | 1244.7097 | 1244.7483 | 1242.208 | 1249.7064 | 1243.5284 | 1247.0738 | 1241.7222 | 1245.7524 | 1244.6401 | 1244.0514 | 1242.8922 | 1249.0611 | 1241.8966 | 1247.4614 | 1247.7358 | 1248.8994 | 1242.0058 | 1243.416 | 1244.0828 | 1245.4531 | 1241.7448 | 1247.8585 | 1248.2355 | 1241.3642 | 1249.3711 | 1245.0216 | 1246.625 | 1243.8838 | 1246.0236 | 1243.1433 | 1244.7665 | 1243.8172 | 1248.4679 | 1242.645 | 1244.2277 | 1242.2382 | 1242.2505 | 1242.3449 | 1249.5348 | 1244.0142 | 1244.7199 | 1246.5271 | 1241.5811 | 1249.384 | 1247.9819 | 1250.0942 | 1242.9451 | 1248.7135 | 1243.8676 | 1242.4217 | 1245.4449 | 1243.4519 | 1249.9012 | 1248.7043 | 1244.0546 | 1242.2537 | 1246.5055 | 1243.9149 | 1249.9625 | 1247.2179 | 1249.3508 | 1245.3525 | 1245.7962 | 1248.7733 | 1243.158 | 1246.4654 | 1248.8705 | 1242.2465 | 1249.6528 | 1246.7301 | 1241.4234 | 1248.9545 | 1248.0665 | 1243.9267 | 1244.9891 | 1248.3714 | 1243.5627 | 1249.5729 | 1243.1821 | 1244.3803 | 1244.0052 | 1244.8192 | 1244.865 | 1242.3848 | 1242.673 | 1244.0071 | 1249.296 | 1241.9439 | 1245.8801 | 1246.961 | 1246.4251 | 1244.8106 | 1249.4766 | 1247.6783 | 1241.9358 | 1244.351
|  |  | 78 | 1242.7619 | 1243.2083 | 1249.3833 | 1247.5676 | 1245.5821 | 1249.5755 | 1246.4539 | 1241.6658 | 1245.8197 | 1246.2771 | 1244.0921 | 1247.6731 | 1245.9526 | 1249.0346 | 1249.4972 | 1246.6206 | 1247.4255 | 1242.3512 | 1242.8423 | 1243.4844 | 1248.4556 | 1243.7259 | 1248.2585 | 1248.9347 | 1249.1658 | 1249.3177 | 1241.2494 | 1245.4567 | 1248.6222 | 1244.4071 | 1249.6292 | 1243.2419 | 1246.872 | 1249.2783 | 1246.7875 | 1242.944 | 1248.5312 | 1243.1161 | 1249.7093 | 1249.0537 | 1246.4252 | 1248.9081 | 1245.4493 | 1245.9042 | 1244.1577 | 1249.7646 | 1243.6527 | 1247.9409 | 1246.0435 | 1249.2171 | 1248.373 | 1244.0724 | 1241.5457 | 1249.3333 | 1241.2849 | 1248.5829 | 1246.6408 | 1241.3281 | 1241.9318 | 1246.3734 | 1246.573 | 1248.563 | 1248.6971 | 1247.3275 | 1242.3409 | 1246.6592 | 1246.7495 | 1248.2372 | 1243.6552 | 1247.4816 | 1248.2871 | 1246.6118 | 1242.539 | 1248.3713 | 1245.5836 | 1249.4328 | 1245.5886 | 1243.0175 | 1249.9647 | 1242.1616 | 1249.362 | 1244.6425 | 1245.4382 | 1241.2181 | 1245.0156 | 1243.0479 | 1241.5713 | 1242.8587 | 1242.3373 | 1245.9527 | 1249.3978 | 1245.6223 | 1246.8094 | 1246.6509 | 1248.8131 | 1248.0684 | 1243.7553 | 1249.7828 | 1244.9257 | 1249.7531
|  |  | 79 | 1242.272 | 1242.3633 | 1244.7361 | 1247.3414 | 1242.632 | 1243.3681 | 1244.5499 | 1246.1492 | 1244.8042 | 1246.2953 | 1244.2162 | 1249.6091 | 1243.6377 | 1249.9 | 1245.0086 | 1250.0536 | 1248.9542 | 1249.1502 | 1249.1112 | 1249.6974 | 1244.3873 | 1245.2911 | 1244.8084 | 1248.5777 | 1245.4632 | 1242.4585 | 1248.6694 | 1246.4544 | 1244.2855 | 1244.8801 | 1246.2393 | 1243.7322 | 1243.6054 | 1246.9066 | 1246.0822 | 1250.0946 | 1244.982 | 1244.6726 | 1246.1093 | 1243.6003 | 1243.7464 | 1244.6024 | 1241.6803 | 1243.9542 | 1241.9923 | 1243.4705 | 1244.1515 | 1244.7324 | 1248.1527 | 1242.3554 | 1241.3263 | 1247.4341 | 1243.6186 | 1245.7746 | 1249.2538 | 1246.5484 | 1243.3181 | 1248.4411 | 1244.5041 | 1242.2774 | 1249.2026 | 1246.7502 | 1243.0796 | 1248.1112 | 1248.8479 | 1244.8285 | 1248.4266 | 1249.91 | 1242.5827 | 1248.5803 | 1249.8207 | 1245.3512 | 1249.2364 | 1244.1759 | 1241.7652 | 1241.451 | 1248.0781 | 1242.3032 | 1246.0142 | 1242.9645 | 1242.4231 | 1249.6124 | 1245.4158 | 1246.1048 | 1248.6166 | 1244.3608 | 1243.7942 | 1247.197 | 1242.3363 | 1241.967 | 1246.1388 | 1249.6552 | 1249.9992 | 1245.9552 | 1246.6171 | 1241.3178 | 1248.9424 | 1249.9312 | 1245.7508 | 1248.6965
|  |  | 80 | 1241.7434 | 1244.1847 | 1248.5831 | 1243.41 | 1244.4792 | 1249.1245 | 1244.4226 | 1243.1342 | 1248.1314 | 1246.2225 | 1242.3446 | 1243.8861 | 1247.089 | 1247.9853 | 1242.4014 | 1243.4492 | 1243.4724 | 1246.8084 | 1244.3634 | 1245.3796 | 1246.5167 | 1245.0134 | 1243.7513 | 1249.643 | 1244.722 | 1246.1851 | 1246.976 | 1243.2375 | 1247.1243 | 1244.6787 | 1241.4919 | 1248.0202 | 1245.9331 | 1242.2807 | 1245.971 | 1243.0894 | 1243.1145 | 1246.2065 | 1246.4761 | 1245.7587 | 1242.7107 | 1249.2014 | 1241.7982 | 1247.3124 | 1241.9089 | 1242.6725 | 1244.2351 | 1245.4636 | 1246.7104 | 1242.6885 | 1246.9331 | 1246.7231 | 1248.3615 | 1242.8962 | 1245.1227 | 1244.0652 | 1241.779 | 1242.2987 | 1245.8632 | 1242.7623 | 1249.5008 | 1245.0364 | 1241.4793 | 1247.4599 | 1242.9616 | 1248.4837 | 1246.9868 | 1243.1241 | 1245.7135 | 1250.0853 | 1249.8028 | 1246.9578 | 1242.8985 | 1244.5072 | 1243.7663 | 1241.5294 | 1246.17 | 1241.8828 | 1250.0596 | 1242.3853 | 1242.2822 | 1247.9573 | 1242.4329 | 1247.7928 | 1247.3717 | 1243.2748 | 1245.1511 | 1241.8361 | 1249.9482 | 1249.3109 | 1245.2303 | 1249.5257 | 1244.8864 | 1248.2546 | 1244.8349 | 1245.2092 | 1249.3348 | 1247.5171 | 1246.834 | 1242.6622
|  |  | 81 | 1242.036 | 1247.327 | 1248.8256 | 1243.5141 | 1246.3533 | 1247.3468 | 1243.2192 | 1246.0459 | 1248.8925 | 1245.1013 | 1249.3277 | 1249.2083 | 1248.8322 | 1248.3226 | 1246.8298 | 1245.6205 | 1248.1638 | 1243.3507 | 1247.5391 | 1246.8577 | 1249.2993 | 1248.082 | 1248.8863 | 1241.69 | 1243.784 | 1241.7177 | 1241.2613 | 1249.0514 | 1245.6143 | 1245.2805 | 1241.7514 | 1243.2646 | 1241.644 | 1249.8406 | 1247.8865 | 1242.7335 | 1244.2278 | 1242.3437 | 1247.759 | 1244.8255 | 1250.028 | 1242.6243 | 1249.2274 | 1245.296 | 1245.3548 | 1243.6967 | 1241.8633 | 1242.9661 | 1246.3766 | 1242.5691 | 1246.8973 | 1246.8485 | 1242.8836 | 1243.6946 | 1246.6687 | 1244.9493 | 1243.0745 | 1245.7319 | 1242.039 | 1246.3991 | 1247.7083 | 1246.6789 | 1244.387 | 1246.8164 | 1244.6921 | 1248.3956 | 1241.7526 | 1243.8898 | 1241.6669 | 1249.5689 | 1248.5184 | 1243.0462 | 1249.9789 | 1241.6609 | 1243.8922 | 1242.568 | 1244.7531 | 1247.48 | 1249.0768 | 1242.8515 | 1243.3347 | 1242.7446 | 1241.6123 | 1248.3637 | 1244.1114 | 1247.0032 | 1242.8224 | 1243.3377 | 1247.0084 | 1244.5214 | 1245.7273 | 1243.3149 | 1244.4429 | 1249.0676 | 1247.2949 | 1242.4095 | 1241.5764 | 1248.8071 | 1246.871 | 1243.5525
|  |  | 82 | 1245.2568 | 1247.1204 | 1245.7299 | 1247.3044 | 1242.2202 | 1241.3863 | 1241.716 | 1247.1714 | 1245.6296 | 1247.569 | 1245.1084 | 1242.7663 | 1244.1929 | 1247.5935 | 1248.6706 | 1250.053 | 1247.1099 | 1241.5867 | 1241.5513 | 1248.4157 | 1249.5021 | 1248.0688 | 1249.87 | 1242.5586 | 1245.5754 | 1246.8425 | 1245.5804 | 1247.4456 | 1247.6814 | 1246.7239 | 1242.17 | 1246.7793 | 1247.59 | 1248.3502 | 1247.5092 | 1243.6097 | 1242.2716 | 1244.7689 | 1248.668 | 1242.3672 | 1249.638 | 1242.907 | 1241.9267 | 1247.9426 | 1247.0246 | 1247.868 | 1244.3959 | 1246.235 | 1245.0341 | 1245.1489 | 1248.6609 | 1249.9956 | 1241.895 | 1241.5129 | 1244.2988 | 1243.1299 | 1243.8766 | 1248.3396 | 1245.7947 | 1242.362 | 1244.415 | 1249.8939 | 1247.453 | 1248.0988 | 1246.4395 | 1242.0365 | 1245.9765 | 1243.1986 | 1244.9809 | 1249.3204 | 1241.913 | 1243.7144 | 1248.1354 | 1241.8092 | 1245.9766 | 1248.9054 | 1246.5793 | 1248.6627 | 1241.4464 | 1243.1563 | 1249.9292 | 1248.6406 | 1248.7198 | 1245.3867 | 1247.3522 | 1244.7925 | 1247.7197 | 1249.6579 | 1248.9458 | 1249.0382 | 1242.148 | 1242.9935 | 1241.4348 | 1246.9584 | 1243.9143 | 1242.429 | 1246.9071 | 1241.6414 | 1249.7532 | 1242.504
|  |  | 83 | 1245.8203 | 1242.6007 | 1246.0114 | 1247.651 | 1245.4391 | 1249.6059 | 1249.1833 | 1248.9342 | 1247.5154 | 1244.9481 | 1249.0505 | 1243.2524 | 1247.3355 | 1242.1028 | 1242.0845 | 1249.1978 | 1243.3395 | 1247.7735 | 1245.1436 | 1242.896 | 1247.6599 | 1248.7871 | 1248.4939 | 1242.5188 | 1245.8784 | 1246.1802 | 1249.9253 | 1247.0368 | 1246.6754 | 1241.7096 | 1247.0754 | 1245.9118 | 1249.8167 | 1245.7869 | 1242.4516 | 1246.8958 | 1244.6673 | 1246.7671 | 1245.8124 | 1241.2219 | 1248.9119 | 1243.6143 | 1248.2697 | 1244.542 | 1248.2801 | 1247.8746 | 1247.1278 | 1243.0425 | 1242.4708 | 1246.3876 | 1242.0162 | 1248.8161 | 1245.4015 | 1246.5043 | 1247.3559 | 1246.4396 | 1242.5806 | 1243.6658 | 1246.1325 | 1247.1995 | 1248.2093 | 1247.2265 | 1242.2305 | 1242.0975 | 1242.6491 | 1246.6753 | 1241.3759 | 1246.9089 | 1241.6637 | 1248.8082 | 1249.7305 | 1242.8242 | 1247.8809 | 1243.8728 | 1247.962 | 1249.5918 | 1247.0847 | 1243.1706 | 1246.0011 | 1247.3545 | 1241.3944 | 1244.6074 | 1244.6835 | 1242.1535 | 1248.0019 | 1250.0722 | 1247.1276 | 1249.915 | 1247.26 | 1243.2629 | 1242.3196 | 1248.9606 | 1245.2313 | 1249.8659 | 1248.8027 | 1243.9474 | 1248.341 | 1248.8679 | 1246.2951 | 1244.4684
|  |  | 84 | 1245.1935 | 1247.1508 | 1247.2127 | 1246.8842 | 1247.5618 | 1248.7888 | 1243.859 | 1249.6569 | 1246.6505 | 1244.4993 | 1246.8019 | 1242.0852 | 1248.1733 | 1242.2761 | 1247.047 | 1243.6969 | 1246.4259 | 1244.646 | 1246.1755 | 1242.7331 | 1241.6365 | 1248.9143 | 1241.6545 | 1247.4016 | 1248.6044 | 1245.9656 | 1244.9044 | 1249.8928 | 1249.4912 | 1243.1651 | 1248.9411 | 1242.2711 | 1242.8776 | 1241.2657 | 1246.6735 | 1249.0606 | 1245.7396 | 1249.9319 | 1245.6711 | 1241.4034 | 1249.1549 | 1245.9272 | 1243.9652 | 1245.6749 | 1247.7349 | 1242.3055 | 1245.1048 | 1242.3492 | 1249.121 | 1241.5034 | 1244.5597 | 1245.5868 | 1241.6553 | 1243.3866 | 1246.6347 | 1249.8882 | 1241.8335 | 1245.5193 | 1242.3181 | 1249.5839 | 1244.03 | 1247.5705 | 1241.4073 | 1245.9874 | 1241.328 | 1241.8414 | 1249.5822 | 1249.7114 | 1249.1984 | 1245.7476 | 1244.4272 | 1245.5313 | 1242.6661 | 1245.0112 | 1244.3266 | 1246.4774 | 1242.1599 | 1249.5539 | 1247.6311 | 1241.4819 | 1249.2575 | 1248.0107 | 1243.141 | 1243.8956 | 1247.3798 | 1249.4115 | 1245.5045 | 1247.452 | 1243.308 | 1242.3913 | 1249.478 | 1248.3417 | 1249.5278 | 1243.0327 | 1243.7403 | 1248.5606 | 1242.0763 | 1245.7871 | 1241.4462 | 1248.55
|  |  | 85 | 1246.1511 | 1247.9291 | 1246.9242 | 1247.8606 | 1246.2627 | 1241.689 | 1242.9728 | 1242.4829 | 1243.5085 | 1249.9799 | 1243.3926 | 1243.8959 | 1245.3581 | 1242.9768 | 1248.9752 | 1245.8933 | 1241.3185 | 1244.9133 | 1243.2597 | 1246.7066 | 1244.9489 | 1243.083 | 1248.6706 | 1241.7365 | 1243.8961 | 1243.9999 | 1241.4444 | 1245.9202 | 1249.4933 | 1245.6071 | 1246.0149 | 1248.1217 | 1246.7971 | 1241.8027 | 1245.1942 | 1246.4599 | 1248.2459 | 1244.1626 | 1248.4791 | 1247.219 | 1245.3326 | 1249.6359 | 1242.7523 | 1242.068 | 1244.5167 | 1241.4485 | 1245.4062 | 1243.8271 | 1245.3892 | 1250.0745 | 1247.5345 | 1248.9519 | 1241.8728 | 1243.5094 | 1242.594 | 1242.6376 | 1243.9465 | 1247.6221 | 1244.6313 | 1243.6318 | 1244.8436 | 1244.2888 | 1243.6581 | 1241.4972 | 1243.6731 | 1248.6308 | 1241.3396 | 1242.2446 | 1247.1839 | 1247.1563 | 1243.2364 | 1243.2777 | 1242.6433 | 1249.1664 | 1249.644 | 1246.3819 | 1246.2173 | 1244.3713 | 1244.0285 | 1248.6905 | 1242.798 | 1244.8762 | 1248.2325 | 1242.2913 | 1241.9265 | 1249.9857 | 1242.4364 | 1248.4145 | 1248.2107 | 1245.2219 | 1247.9918 | 1247.5079 | 1243.7974 | 1244.6471 | 1247.6623 | 1248.1629 | 1249.1135 | 1243.4137 | 1242.6792 | 1242.6095
|  |  | 86 | 1241.9955 | 1249.0073 | 1249.9803 | 1247.0293 | 1246.8284 | 1242.1424 | 1246.4016 | 1243.7965 | 1248.7744 | 1245.9773 | 1244.0304 | 1241.7889 | 1247.7601 | 1242.8104 | 1244.7051 | 1249.5281 | 1247.6836 | 1245.0703 | 1245.0077 | 1244.8897 | 1244.8249 | 1241.2464 | 1249.4491 | 1242.8159 | 1246.7236 | 1249.6144 | 1243.0912 | 1242.2364 | 1245.2013 | 1249.3724 | 1244.7403 | 1246.5943 | 1248.2484 | 1244.4647 | 1244.2217 | 1244.9088 | 1249.9445 | 1241.9818 | 1245.6672 | 1246.084 | 1248.2307 | 1242.943 | 1248.4622 | 1249.5703 | 1249.0684 | 1242.6186 | 1248.0023 | 1244.2596 | 1249.9535 | 1245.8219 | 1242.9699 | 1244.0664 | 1248.5352 | 1245.2543 | 1246.2803 | 1246.8508 | 1249.9654 | 1246.6012 | 1248.7265 | 1244.3382 | 1245.8772 | 1241.2275 | 1246.0472 | 1242.8887 | 1241.7991 | 1242.687 | 1246.797 | 1244.7519 | 1246.0322 | 1244.7655 | 1242.4729 | 1241.2255 | 1242.1551 | 1245.3774 | 1242.7813 | 1246.7143 | 1246.881 | 1246.1255 | 1242.7402 | 1249.0764 | 1248.9843 | 1243.0277 | 1247.2027 | 1245.2455 | 1244.7607 | 1243.6135 | 1249.6657 | 1245.021 | 1248.2635 | 1247.3924 | 1246.4609 | 1241.5202 | 1245.3092 | 1247.8293 | 1243.1806 | 1246.9277 | 1245.9367 | 1243.3655 | 1247.0369 | 1241.9395
|  |  | 87 | 1248.5787 | 1249.1436 | 1249.0542 | 1242.99 | 1244.7775 | 1241.4413 | 1244.4448 | 1241.4041 | 1244.1401 | 1241.6298 | 1246.5947 | 1243.2477 | 1249.4552 | 1246.1861 | 1244.5441 | 1243.6358 | 1248.3512 | 1246.2298 | 1241.7496 | 1242.7487 | 1243.8965 | 1244.7756 | 1242.9343 | 1243.3268 | 1244.7664 | 1243.2465 | 1242.4304 | 1246.3081 | 1248.5404 | 1248.7621 | 1243.6555 | 1244.6605 | 1244.1653 | 1244.5035 | 1249.5491 | 1247.9479 | 1244.2566 | 1248.0214 | 1243.9042 | 1245.8105 | 1245.2804 | 1247.3252 | 1241.6328 | 1242.8909 | 1244.3054 | 1242.2362 | 1242.2897 | 1244.9202 | 1244.2751 | 1245.9625 | 1244.7206 | 1248.5212 | 1242.0984 | 1242.9789 | 1244.3882 | 1245.7441 | 1248.2414 | 1246.9268 | 1247.7256 | 1244.5512 | 1246.2466 | 1243.9917 | 1242.965 | 1243.5581 | 1245.3785 | 1244.2219 | 1243.9456 | 1249.6458 | 1247.3323 | 1242.6774 | 1244.4634 | 1245.7084 | 1243.9888 | 1241.8857 | 1245.1843 | 1242.0929 | 1246.509 | 1249.5113 | 1242.1762 | 1245.5779 | 1245.37 | 1247.7231 | 1247.4158 | 1244.114 | 1246.1872 | 1249.6211 | 1246.7451 | 1244.2506 | 1244.9883 | 1245.029 | 1250.0515 | 1245.1554 | 1246.3094 | 1249.5629 | 1247.7537 | 1242.2871 | 1244.6854 | 1249.2861 | 1247.7469 | 1241.2924
|  |  | 88 | 1249.2281 | 1243.7504 | 1242.5237 | 1245.1464 | 1247.7298 | 1242.306 | 1243.641 | 1250.0309 | 1248.9808 | 1244.1844 | 1242.1075 | 1248.9493 | 1244.0816 | 1245.5749 | 1246.8064 | 1248.9539 | 1243.9894 | 1249.6938 | 1241.959 | 1245.0762 | 1247.0254 | 1249.2176 | 1242.9611 | 1242.2104 | 1243.0324 | 1246.9124 | 1248.0285 | 1243.4391 | 1249.2091 | 1245.3995 | 1247.2278 | 1245.3079 | 1244.5723 | 1249.4562 | 1248.8186 | 1244.361 | 1242.178 | 1249.4968 | 1248.218 | 1248.776 | 1247.9173 | 1248.5966 | 1246.5123 | 1249.3144 | 1246.092 | 1243.4008 | 1248.3133 | 1241.59 | 1244.9073 | 1243.2402 | 1245.6085 | 1241.2318 | 1247.9372 | 1241.2648 | 1241.9211 | 1242.6494 | 1244.0532 | 1249.439 | 1243.541 | 1249.3827 | 1250.0491 | 1246.8364 | 1243.9892 | 1241.4951 | 1243.8541 | 1246.3082 | 1247.6169 | 1243.2736 | 1247.2955 | 1248.3021 | 1241.3561 | 1244.449 | 1246.6714 | 1249.3794 | 1247.8774 | 1246.045 | 1246.039 | 1242.9975 | 1243.7139 | 1248.1205 | 1247.5183 | 1241.4283 | 1246.4034 | 1244.8064 | 1249.4401 | 1247.2874 | 1249.8542 | 1247.9922 | 1242.1571 | 1247.3446 | 1242.3938 | 1243.877 | 1242.3654 | 1242.2635 | 1241.5483 | 1242.6127 | 1245.2307 | 1247.3832 | 1246.5018 | 1244.6791
|  |  | 89 | 1249.1561 | 1248.4434 | 1248.0737 | 1245.4147 | 1245.0465 | 1243.1591 | 1242.7675 | 1248.3755 | 1248.4671 | 1249.4595 | 1246.7428 | 1248.1912 | 1245.3332 | 1243.0836 | 1244.7389 | 1241.6352 | 1247.5767 | 1249.5417 | 1245.7793 | 1243.3759 | 1246.2722 | 1247.2884 | 1246.5628 | 1241.909 | 1244.5315 | 1250.0915 | 1247.4044 | 1247.0487 | 1243.6045 | 1242.5814 | 1246.8077 | 1247.258 | 1243.8373 | 1241.6244 | 1249.4412 | 1241.8921 | 1249.3361 | 1244.2369 | 1244.1568 | 1244.9133 | 1245.8214 | 1245.5301 | 1245.1369 | 1249.9912 | 1243.9614 | 1245.7088 | 1241.5759 | 1247.3907 | 1243.649 | 1249.8303 | 1242.5364 | 1248.3297 | 1243.8899 | 1244.043 | 1245.8417 | 1242.0235 | 1244.2814 | 1248.4549 | 1247.2556 | 1241.4262 | 1245.2263 | 1245.1717 | 1247.3341 | 1242.199 | 1247.0838 | 1247.2901 | 1242.9871 | 1243.5468 | 1241.77 | 1243.7693 | 1242.7125 | 1247.3988 | 1248.4812 | 1244.385 | 1243.0485 | 1242.5249 | 1249.4807 | 1248.1196 | 1248.1635 | 1243.815 | 1248.3104 | 1248.0886 | 1244.5011 | 1242.6189 | 1247.329 | 1245.9468 | 1248.8506 | 1242.4132 | 1249.2998 | 1243.6204 | 1248.7599 | 1248.3237 | 1249.3762 | 1241.8982 | 1248.1788 | 1247.6042 | 1243.3528 | 1248.4146 | 1248.8137 | 1241.8477
|  |  | 90 | 1245.6268 | 1243.0943 | 1249.5369 | 1242.9249 | 1247.9713 | 1248.9121 | 1247.9763 | 1243.0489 | 1245.4335 | 1247.911 | 1244.8945 | 1245.8687 | 1241.835 | 1244.71 | 1242.5724 | 1242.0691 | 1245.6348 | 1241.6261 | 1247.6834 | 1245.7314 | 1243.6382 | 1249.9345 | 1242.0778 | 1242.9242 | 1241.6249 | 1249.6989 | 1243.7583 | 1243.8547 | 1245.6571 | 1247.5621 | 1247.0788 | 1244.1334 | 1248.4434 | 1241.8428 | 1243.3402 | 1244.2197 | 1242.5111 | 1248.0664 | 1249.2456 | 1242.771 | 1246.0744 | 1243.2231 | 1245.5444 | 1244.9861 | 1246.5626 | 1246.5727 | 1248.6656 | 1242.3238 | 1244.9893 | 1242.1149 | 1246.4235 | 1244.5495 | 1249.0713 | 1242.8653 | 1248.3962 | 1242.215 | 1241.9162 | 1245.1287 | 1244.8851 | 1249.1882 | 1249.6677 | 1249.3032 | 1246.3697 | 1249.8348 | 1246.9565 | 1248.295 | 1245.3169 | 1245.3818 | 1242.2568 | 1249.4741 | 1241.4845 | 1247.0678 | 1248.8111 | 1247.0972 | 1246.3615 | 1244.9081 | 1250.0815 | 1245.5444 | 1242.2146 | 1248.3677 | 1243.9969 | 1250.0955 | 1242.8729 | 1246.6593 | 1242.2491 | 1245.5255 | 1248.1862 | 1244.5303 | 1241.7004 | 1242.2441 | 1246.6003 | 1246.3984 | 1247.8406 | 1248.2265 | 1247.7166 | 1244.7721 | 1247.6298 | 1245.3487 | 1245.7703 | 1248.9383
|  |  | 91 | 1246.5688 | 1241.4507 | 1241.7765 | 1241.6619 | 1247.7318 | 1243.5505 | 1246.9312 | 1248.8893 | 1241.2461 | 1249.2687 | 1241.6299 | 1244.9751 | 1241.7017 | 1245.4353 | 1249.2949 | 1242.2012 | 1245.7339 | 1247.8531 | 1249.2701 | 1247.7181 | 1244.7209 | 1243.5035 | 1246.705 | 1249.2162 | 1243.3087 | 1248.9875 | 1244.9564 | 1245.1809 | 1245.9021 | 1248.1939 | 1249.9429 | 1244.2251 | 1242.8393 | 1241.3813 | 1243.295 | 1246.3731 | 1245.7418 | 1248.8584 | 1248.9641 | 1242.9932 | 1246.1676 | 1244.5878 | 1243.8994 | 1245.158 | 1246.9634 | 1244.4699 | 1246.8876 | 1242.1804 | 1246.7587 | 1246.1244 | 1245.742 | 1246.5258 | 1247.7682 | 1246.2711 | 1242.9158 | 1241.6498 | 1241.3292 | 1244.3051 | 1242.7164 | 1247.1071 | 1244.2205 | 1246.1176 | 1249.4251 | 1242.8819 | 1244.0392 | 1245.6417 | 1243.4917 | 1247.2442 | 1245.1046 | 1249.1907 | 1249.4931 | 1249.9537 | 1242.7383 | 1242.6484 | 1244.3316 | 1247.3039 | 1246.4682 | 1247.3669 | 1241.6824 | 1249.3686 | 1248.9423 | 1243.8181 | 1246.677 | 1242.8913 | 1245.9234 | 1244.2198 | 1242.525 | 1248.1949 | 1248.4663 | 1246.1493 | 1244.7917 | 1242.2561 | 1243.827 | 1241.6741 | 1243.3452 | 1247.9721 | 1249.5126 | 1249.9763 | 1242.5757 | 1245.9897
|  |  | 92 | 1242.2939 | 1246.8901 | 1249.4791 | 1247.4547 | 1241.8223 | 1245.7734 | 1246.0716 | 1244.1315 | 1247.7492 | 1244.3087 | 1246.7964 | 1248.2088 | 1245.8473 | 1249.7827 | 1248.835 | 1248.9828 | 1241.9789 | 1243.8511 | 1248.4933 | 1246.5499 | 1247.6541 | 1245.5949 | 1247.118 | 1248.3426 | 1243.8757 | 1247.2332 | 1249.6911 | 1245.3933 | 1243.0803 | 1241.7557 | 1242.4483 | 1242.3768 | 1249.3901 | 1245.723 | 1244.061 | 1243.0803 | 1248.3254 | 1247.1502 | 1243.2076 | 1248.232 | 1242.205 | 1249.8664 | 1248.9025 | 1245.5359 | 1248.9487 | 1247.456 | 1250.0657 | 1245.8309 | 1250.1292 | 1247.9078 | 1246.1275 | 1249.6438 | 1246.8468 | 1243.4421 | 1243.452 | 1242.2044 | 1247.8379 | 1242.1356 | 1247.9123 | 1247.5399 | 1246.9546 | 1243.4693 | 1242.404 | 1245.6057 | 1245.9159 | 1241.8269 | 1244.6129 | 1246.4775 | 1244.4029 | 1248.543 | 1248.5227 | 1241.9081 | 1242.9533 | 1244.9011 | 1243.9377 | 1246.2252 | 1241.657 | 1247.2114 | 1242.8645 | 1248.3099 | 1247.3077 | 1243.886 | 1243.6484 | 1249.3815 | 1250.0849 | 1246.7645 | 1244.1468 | 1243.6615 | 1245.2618 | 1245.4768 | 1244.1837 | 1242.1063 | 1249.8183 | 1248.7678 | 1244.1928 | 1245.3869 | 1244.2422 | 1249.8812 | 1246.9645 | 1249.0724
|  |  | 93 | 1245.18 | 1242.5908 | 1244.4671 | 1249.7666 | 1249.0608 | 1244.1826 | 1243.7037 | 1241.8691 | 1248.7061 | 1244.9293 | 1248.5917 | 1243.5327 | 1249.6585 | 1250.0638 | 1245.4664 | 1243.4293 | 1248.0312 | 1244.9095 | 1243.3235 | 1241.4276 | 1248.1928 | 1248.4209 | 1245.8776 | 1242.479 | 1243.4512 | 1241.7127 | 1241.8962 | 1245.8287 | 1247.8623 | 1241.2826 | 1249.4045 | 1249.6118 | 1242.9115 | 1248.3842 | 1248.698 | 1246.2315 | 1249.4705 | 1244.3386 | 1248.533 | 1250.0985 | 1246.8603 | 1242.8152 | 1242.2166 | 1243.5309 | 1245.9614 | 1244.7228 | 1249.416 | 1242.4107 | 1245.3557 | 1245.0288 | 1244.361 | 1246.0159 | 1248.6276 | 1247.7507 | 1245.6826 | 1245.5921 | 1248.4687 | 1242.0964 | 1242.3414 | 1243.3311 | 1247.5734 | 1247.8038 | 1248.1463 | 1243.3559 | 1244.9773 | 1249.4086 | 1242.9745 | 1247.8351 | 1243.7397 | 1249.5171 | 1242.9487 | 1245.2805 | 1241.3453 | 1241.9377 | 1247.6501 | 1248.0164 | 1248.5889 | 1245.4997 | 1249.2324 | 1246.9278 | 1241.7402 | 1248.4591 | 1245.2521 | 1247.417 | 1241.6844 | 1246.6827 | 1246.9766 | 1249.2077 | 1242.9444 | 1242.5076 | 1241.8942 | 1245.0647 | 1241.5083 | 1242.3525 | 1244.3869 | 1247.3244 | 1241.9987 | 1245.3942 | 1245.2828 | 1250.0579
|  |  | 94 | 1242.1591 | 1244.0112 | 1244.5005 | 1241.5164 | 1243.3761 | 1241.6237 | 1243.9285 | 1243.6485 | 1243.2991 | 1247.8753 | 1241.8877 | 1244.7966 | 1247.8459 | 1247.7873 | 1242.0003 | 1248.2067 | 1244.8585 | 1249.3929 | 1247.8496 | 1249.9455 | 1248.9141 | 1248.697 | 1248.4008 | 1243.3536 | 1248.8004 | 1246.0132 | 1242.8725 | 1249.0535 | 1248.134 | 1244.0854 | 1249.0486 | 1248.2921 | 1247.6028 | 1248.8715 | 1241.3803 | 1243.9657 | 1247.102 | 1248.5411 | 1242.7126 | 1247.9878 | 1246.1688 | 1246.2341 | 1245.5983 | 1248.3797 | 1244.8585 | 1248.7097 | 1242.9394 | 1248.1399 | 1247.4263 | 1246.8097 | 1244.6537 | 1245.6391 | 1243.135 | 1246.6182 | 1241.2607 | 1248.2514 | 1242.1382 | 1244.1842 | 1242.1661 | 1241.8305 | 1246.3603 | 1248.5568 | 1241.9214 | 1245.3729 | 1243.6484 | 1248.0441 | 1244.9891 | 1242.3728 | 1243.6756 | 1248.4841 | 1246.9381 | 1242.2331 | 1246.6043 | 1250.0962 | 1245.6711 | 1248.9117 | 1247.8574 | 1241.4775 | 1245.0008 | 1244.3628 | 1244.1205 | 1243.8301 | 1246.0251 | 1247.4308 | 1245.4063 | 1248.9904 | 1243.9347 | 1246.3797 | 1241.504 | 1247.6323 | 1244.9544 | 1243.9233 | 1244.0029 | 1242.1291 | 1249.6028 | 1242.7314 | 1244.0405 | 1242.6493 | 1241.9923 | 1241.9899
|  |  | 95 | 1250.1215 | 1247.7946 | 1249.986 | 1243.2371 | 1249.9556 | 1249.2197 | 1247.5379 | 1245.064 | 1244.6359 | 1243.1547 | 1246.918 | 1246.8858 | 1243.9183 | 1245.6874 | 1248.9224 | 1245.1914 | 1250.1189 | 1243.3422 | 1248.1942 | 1248.1533 | 1248.1897 | 1242.4328 | 1241.6053 | 1247.7983 | 1247.0432 | 1241.3089 | 1244.5597 | 1245.259 | 1247.4546 | 1249.1311 | 1242.348 | 1246.3706 | 1248.2513 | 1246.2907 | 1246.6862 | 1244.3645 | 1247.7927 | 1241.9668 | 1248.9113 | 1243.6892 | 1247.5365 | 1249.442 | 1246.0878 | 1247.4843 | 1245.3557 | 1244.378 | 1243.3619 | 1241.5633 | 1246.6106 | 1249.5721 | 1243.2571 | 1243.4969 | 1244.3698 | 1241.2197 | 1246.6828 | 1248.5925 | 1249.7793 | 1246.4818 | 1245.9894 | 1245.2866 | 1247.5501 | 1243.8617 | 1244.5803 | 1248.2599 | 1245.6638 | 1249.6972 | 1247.738 | 1249.4726 | 1249.8617 | 1243.7184 | 1243.3537 | 1249.579 | 1241.371 | 1241.5863 | 1241.587 | 1242.7975 | 1242.328 | 1241.4979 | 1246.8398 | 1246.3005 | 1243.3227 | 1247.9098 | 1241.3579 | 1248.2333 | 1243.9071 | 1242.001 | 1241.6298 | 1248.9346 | 1249.5962 | 1245.3885 | 1249.3456 | 1244.3631 | 1249.8511 | 1242.893 | 1244.2649 | 1242.7452 | 1249.6633 | 1249.25 | 1245.066 | 1245.1652
|  |  | 96 | 1245.7534 | 1247.6769 | 1242.392 | 1243.5517 | 1246.1965 | 1244.5553 | 1246.3806 | 1248.0274 | 1248.4263 | 1247.8858 | 1248.7139 | 1246.3469 | 1245.8442 | 1246.0412 | 1248.2203 | 1246.408 | 1243.2742 | 1250.0573 | 1243.1832 | 1248.1873 | 1245.8996 | 1243.8636 | 1248.3445 | 1246.6862 | 1250.0332 | 1248.8238 | 1245.848 | 1244.481 | 1242.2875 | 1248.9142 | 1249.4333 | 1248.4479 | 1248.0348 | 1243.1147 | 1247.9439 | 1249.7712 | 1243.8226 | 1248.8451 | 1246.3536 | 1248.3248 | 1246.7056 | 1244.0768 | 1245.9891 | 1246.8919 | 1248.4408 | 1243.7901 | 1242.686 | 1242.6492 | 1244.6319 | 1242.1525 | 1241.6721 | 1241.7504 | 1248.3252 | 1241.4175 | 1247.2083 | 1246.9442 | 1243.0355 | 1246.4147 | 1247.0726 | 1246.4949 | 1241.798 | 1248.5903 | 1242.2376 | 1245.0449 | 1241.7517 | 1241.445 | 1247.98 | 1243.8989 | 1243.0555 | 1244.1147 | 1245.4232 | 1244.8499 | 1250.1193 | 1242.1592 | 1245.0954 | 1241.5271 | 1241.2411 | 1242.4765 | 1243.3592 | 1241.9431 | 1249.8274 | 1248.4489 | 1244.3605 | 1241.7746 | 1243.5586 | 1241.9046 | 1246.7088 | 1244.9762 | 1246.2366 | 1244.5604 | 1243.509 | 1243.7578 | 1244.7112 | 1249.8777 | 1250.1088 | 1248.7785 | 1243.7175 | 1247.3602 | 1241.4071 | 1245.4872
|  |  | 97 | 1247.7681 | 1247.9076 | 1243.1636 | 1242.9311 | 1246.185 | 1248.9297 | 1243.9654 | 1244.085 | 1247.216 | 1247.9037 | 1245.7223 | 1246.6874 | 1243.0476 | 1244.4009 | 1247.0587 | 1247.8718 | 1242.4317 | 1242.3181 | 1244.5521 | 1248.0997 | 1249.446 | 1242.3769 | 1244.2747 | 1248.9591 | 1242.838 | 1249.88 | 1249.5094 | 1244.8987 | 1243.0829 | 1244.6027 | 1248.6011 | 1242.681 | 1247.5133 | 1247.5011 | 1249.2367 | 1247.8616 | 1247.922 | 1244.9489 | 1241.764 | 1241.4378 | 1245.1159 | 1249.7393 | 1245.1827 | 1248.9801 | 1246.8468 | 1248.5831 | 1245.601 | 1249.4356 | 1247.8497 | 1244.5947 | 1243.3456 | 1241.2519 | 1241.4004 | 1244.2584 | 1245.4051 | 1243.8688 | 1248.5538 | 1241.8585 | 1244.6807 | 1244.6854 | 1242.0356 | 1249.0247 | 1243.6404 | 1245.3426 | 1247.7283 | 1244.0749 | 1247.7245 | 1244.42 | 1245.6499 | 1250.0477 | 1247.7929 | 1246.3464 | 1245.2889 | 1243.6148 | 1245.635 | 1241.6615 | 1243.0443 | 1245.1145 | 1247.8811 | 1249.5401 | 1248.5767 | 1243.0896 | 1248.7335 | 1242.3305 | 1246.9743 | 1247.637 | 1242.8736 | 1243.4491 | 1247.3748 | 1244.5387 | 1245.6265 | 1245.4798 | 1248.6725 | 1247.6625 | 1245.4818 | 1244.156 | 1246.3361 | 1245.7223 | 1247.0896 | 1245.7514
|  |  | 98 | 1249.3382 | 1244.8938 | 1246.958 | 1245.8484 | 1246.4753 | 1249.7441 | 1248.5003 | 1244.1988 | 1244.9057 | 1250.0142 | 1242.8665 | 1247.1196 | 1244.3294 | 1242.4907 | 1249.6541 | 1243.3637 | 1249.1452 | 1249.2655 | 1245.2264 | 1245.3562 | 1244.7971 | 1247.0952 | 1247.4254 | 1249.1357 | 1242.7256 | 1248.0726 | 1249.13 | 1247.0585 | 1249.0375 | 1249.4427 | 1248.7788 | 1242.7162 | 1248.943 | 1242.6651 | 1244.9264 | 1246.8719 | 1247.6223 | 1245.2948 | 1242.8089 | 1249.0572 | 1248.9147 | 1246.5431 | 1245.2855 | 1245.4038 | 1246.0868 | 1241.6553 | 1245.9839 | 1248.6062 | 1248.9817 | 1249.1588 | 1247.9669 | 1246.6527 | 1247.7813 | 1242.5613 | 1242.51 | 1244.2791 | 1246.254 | 1241.6734 | 1247.0214 | 1243.6251 | 1242.7043 | 1242.0684 | 1243.1545 | 1247.7724 | 1248.2689 | 1247.7573 | 1244.5036 | 1242.936 | 1241.7693 | 1241.9396 | 1248.2422 | 1247.411 | 1249.14 | 1249.6471 | 1245.0224 | 1248.4521 | 1246.2997 | 1248.0008 | 1245.5473 | 1249.2016 | 1243.8873 | 1246.9391 | 1241.8678 | 1247.9167 | 1246.8923 | 1243.9495 | 1250.0951 | 1242.6566 | 1245.5123 | 1241.8622 | 1244.142 | 1248.5199 | 1248.6676 | 1243.9443 | 1249.3636 | 1249.3669 | 1244.3213 | 1249.5847 | 1244.2104 | 1242.2838
|  |  | 99 | 1243.9951 | 1247.41 | 1248.5996 | 1247.2926 | 1241.8371 | 1250.0387 | 1241.7425 | 1249.1004 | 1246.2242 | 1242.9813 | 1248.245 | 1247.0439 | 1246.0936 | 1246.756 | 1245.2962 | 1242.62 | 1243.7174 | 1246.8461 | 1243.0986 | 1243.2423 | 1242.4077 | 1248.839 | 1248.6294 | 1247.4913 | 1241.7238 | 1245.1307 | 1245.118 | 1246.2698 | 1246.3712 | 1242.9969 | 1247.4371 | 1243.4165 | 1249.0253 | 1241.8899 | 1248.7247 | 1245.9804 | 1243.6198 | 1248.5068 | 1244.9371 | 1242.7761 | 1244.3415 | 1242.1891 | 1244.7428 | 1242.6082 | 1247.333 | 1248.9884 | 1248.967 | 1249.7189 | 1246.5125 | 1241.4734 | 1241.5907 | 1248.831 | 1247.7592 | 1249.6241 | 1244.7466 | 1243.6902 | 1244.9859 | 1243.6403 | 1246.7097 | 1241.5651 | 1243.9192 | 1241.4535 | 1247.6218 | 1242.3641 | 1249.8001 | 1247.8752 | 1249.3944 | 1248.6078 | 1244.8834 | 1246.644 | 1245.4345 | 1249.0373 | 1244.7727 | 1247.3042 | 1241.6006 | 1247.4358 | 1247.7572 | 1243.7012 | 1243.7173 | 1245.0627 | 1243.049 | 1245.7776 | 1245.6453 | 1245.5182 | 1249.7481 | 1245.9576 | 1248.6563 | 1247.1929 | 1241.7688 | 1249.0829 | 1247.9513 | 1245.2234 | 1247.6817 | 1241.5601 | 1245.909 | 1247.3915 | 1246.2585 | 1248.3257 | 1248.2797 | 1248.2174
|  |  | 100 | 1245.8886 | 1243.6288 | 1246.4824 | 1241.3742 | 1247.0294 | 1248.0031 | 1249.6565 | 1245.339 | 1249.1579 | 1243.939 | 1245.9059 | 1247.2363 | 1249.5108 | 1243.2577 | 1245.0801 | 1248.9373 | 1241.7987 | 1247.8087 | 1247.4842 | 1248.5267 | 1243.1913 | 1248.5887 | 1242.6266 | 1246.7755 | 1244.5723 | 1249.1236 | 1242.5563 | 1249.4194 | 1245.1072 | 1242.0768 | 1242.1587 | 1249.4574 | 1245.8026 | 1241.4747 | 1241.8641 | 1248.2392 | 1247.7676 | 1247.272 | 1243.3539 | 1248.6108 | 1245.0705 | 1246.5973 | 1243.959 | 1248.1402 | 1243.4121 | 1242.6531 | 1249.8259 | 1246.4321 | 1245.5655 | 1243.3971 | 1245.3421 | 1241.6353 | 1249.4664 | 1243.2825 | 1247.1265 | 1242.6546 | 1249.3032 | 1248.4064 | 1246.0734 | 1245.8767 | 1241.3119 | 1246.1059 | 1241.3235 | 1249.4352 | 1248.213 | 1250.0002 | 1244.8613 | 1248.0282 | 1244.6671 | 1248.1346 | 1248.468 | 1244.6411 | 1246.702 | 1247.3321 | 1244.6517 | 1249.2406 | 1246.3912 | 1249.4863 | 1246.6527 | 1243.903 | 1245.0916 | 1249.6494 | 1248.3719 | 1248.4734 | 1245.2225 | 1242.39 | 1248.7446 | 1247.3197 | 1241.7478 | 1244.5672 | 1246.8905 | 1248.4145 | 1244.2588 | 1242.9644 | 1242.6877 | 1245.1756 | 1244.0165 | 1245.8046 | 1242.9892 | 1245.5996
|  |  | x/y | 1 | 2 | 3 | 4 | 5 | 6 | 7 | 8 | 9 | 10 | 11 | 12 | 13 | 14 | 15 | 16 | 17 | 18 | 19 | 20 | 21 | 22 | 23 | 24 | 25 | 26 | 27 | 28 | 29 | 30 | 31 | 32 | 33 | 34 | 35 | 36 | 37 | 38 | 39 | 40 | 41 | 42 | 43 | 44 | 45 | 46 | 47 | 48 | 49 | 50 | 51 | 52 | 53 | 54 | 55 | 56 | 57 | 58 | 59 | 60 | 61 | 62 | 63 | 64 | 65 | 66 | 67 | 68 | 69 | 70 | 71 | 72 | 73 | 74 | 75 | 76 | 77 | 78 | 79 | 80 | 81 | 82 | 83 | 84 | 85 | 86 | 87 | 88 | 89 | 90 | 91 | 92 | 93 | 94 | 95 | 96 | 97 | 98 | 99 | 100
|  |  | 0 | 868.0659 | 871.7056 | 865.1216 | 866.9137 | 871.3041 | 867.3821 | 865.3363 | 866.5903 | 869.4787 | 870.3958 | 870.3233 | 867.456 | 872.1093 | 868.5484 | 865.4678 | 865.5067 | 864.2327 | 866.0192 | 863.697 | 868.4023 | 868.3685 | 867.2877 | 864.9458 | 866.0262 | 866.6511 | 872.1555 | 868.7331 | 871.7495 | 867.2468 | 865.855 | 868.9131 | 869.7124 | 869.2274 | 866.4602 | 868.0299 | 865.5624 | 865.5875 | 864.12 | 867.5629 | 870.9196 | 872.1615 | 864.8473 | 866.0528 | 871.8631 | 870.7038 | 866.2032 | 863.6237 | 865.4886 | 863.5306 | 865.0281 | 864.0903 | 872.7584 | 863.9997 | 872.4439 | 863.8027 | 869.7543 | 872.1267 | 871.122 | 864.6946 | 871.8646 | 865.5699 | 864.6126 | 871.1842 | 871.359 | 870.4877 | 866.1715 | 872.7467 | 869.8595 | 869.8826 | 867.1665 | 868.238 | 865.4485 | 866.7642 | 863.9378 | 866.4643 | 863.9148 | 865.1972 | 870.0919 | 868.3487 | 867.7348 | 867.9292 | 867.8983 | 871.0901 | 867.1629 | 864.7885 | 870.1648 | 864.6234 | 871.5174 | 867.2898 | 869.8828 | 865.6811 | 872.0707 | 870.9856 | 867.0253 | 871.8219 | 868.5299 | 872.2259 | 864.0435 | 870.5286 | 868.1978
|  |  | 1 | 870.6286 | 866.7752 | 868.7678 | 864.1581 | 865.7075 | 864.4165 | 865.5437 | 867.2212 | 871.9751 | 871.2889 | 868.937 | 865.9973 | 868.6777 | 868.7558 | 870.0519 | 868.3521 | 864.2421 | 863.6836 | 865.4899 | 871.0571 | 867.9779 | 870.5792 | 869.9714 | 866.5058 | 866.967 | 867.8356 | 864.8933 | 868.2523 | 870.4579 | 871.0504 | 869.7176 | 865.5051 | 865.9252 | 865.6066 | 870.8159 | 865.0511 | 870.3825 | 863.4331 | 865.9279 | 865.2429 | 868.8293 | 868.4712 | 865.4214 | 869.9576 | 863.8229 | 867.4286 | 866.8608 | 867.1993 | 866.6967 | 864.1045 | 870.8933 | 869.005 | 872.491 | 871.4974 | 866.4662 | 864.7588 | 863.8872 | 867.8775 | 867.5351 | 871.7204 | 869.7013 | 870.1477 | 870.0103 | 866.274 | 867.4664 | 869.0243 | 869.2673 | 870.7215 | 867.7725 | 870.6562 | 865.5261 | 864.9207 | 870.4951 | 867.1049 | 871.3575 | 871.4265 | 864.5423 | 866.5783 | 864.4161 | 867.9867 | 872.118 | 864.1559 | 869.838 | 866.8723 | 864.7759 | 871.8375 | 870.309 | 868.4025 | 869.5426 | 863.6616 | 866.8405 | 864.5259 | 871.6743 | 870.2572 | 864.0035 | 867.4739 | 863.6254 | 869.8314 | 870.8747 | 868.0476
|  |  | 2 | 868.4782 | 869.1802 | 865.2573 | 872.2869 | 870.9494 | 864.6079 | 870.038 | 864.955 | 867.6251 | 865.8488 | 872.5486 | 872.2297 | 870.2156 | 866.3212 | 863.6803 | 871.4529 | 865.6752 | 864.9544 | 865.7219 | 872.4949 | 871.4527 | 869.3242 | 865.7863 | 866.0143 | 865.9385 | 871.3389 | 867.5308 | 865.6854 | 868.6104 | 869.0389 | 865.3445 | 867.3606 | 866.7413 | 865.8975 | 870.9333 | 868.2658 | 865.8202 | 865.6459 | 866.5582 | 869.408 | 866.4851 | 869.1081 | 870.259 | 870.1733 | 870.4108 | 866.4739 | 866.9624 | 867.0099 | 867.9627 | 871.2425 | 865.5783 | 870.9002 | 866.5273 | 869.451 | 871.3131 | 864.5074 | 863.8925 | 869.8688 | 867.2847 | 868.956 | 869.8763 | 866.8921 | 867.3664 | 866.7988 | 870.0736 | 872.1473 | 863.8947 | 866.7587 | 867.9724 | 871.0627 | 863.8141 | 865.5798 | 871.2952 | 867.3562 | 868.7598 | 864.3951 | 867.9471 | 868.5567 | 872.0034 | 869.9322 | 867.3338 | 872.488 | 870.541 | 867.4972 | 864.8701 | 865.8661 | 868.9041 | 864.6869 | 872.4706 | 865.7067 | 863.7952 | 867.8013 | 865.9642 | 867.6468 | 871.2535 | 870.609 | 866.833 | 863.7013 | 866.3394 | 870.221
|  |  | 3 | 871.0229 | 870.5862 | 868.6801 | 871.7071 | 867.242 | 866.4033 | 869.1365 | 868.2503 | 864.323 | 864.0875 | 863.956 | 869.7254 | 868.0081 | 864.6784 | 864.7521 | 872.4548 | 863.4179 | 871.6488 | 870.9143 | 872.722 | 868.0488 | 864.6177 | 867.2942 | 867.8843 | 866.3379 | 867.0288 | 868.737 | 871.0981 | 870.3353 | 871.3208 | 867.953 | 864.1243 | 869.6049 | 863.599 | 866.7741 | 871.4145 | 869.7573 | 871.9815 | 872.248 | 864.839 | 866.4439 | 869.7638 | 867.6416 | 868.8613 | 866.5792 | 870.7222 | 866.1119 | 872.5074 | 865.3241 | 865.8675 | 870.733 | 869.0985 | 869.5647 | 866.7136 | 870.9476 | 868.2099 | 866.1315 | 869.2868 | 869.3119 | 864.1966 | 870.8956 | 871.9256 | 864.9395 | 868.5273 | 868.2915 | 864.6631 | 871.8068 | 869.0276 | 864.1451 | 866.5882 | 866.7802 | 868.3491 | 870.1013 | 867.2735 | 871.6377 | 863.5115 | 864.3758 | 867.6887 | 869.4091 | 867.2911 | 870.9407 | 868.9666 | 869.0905 | 872.3138 | 872.6991 | 867.8763 | 867.7442 | 863.4248 | 871.9148 | 872.4167 | 870.971 | 866.5933 | 866.0688 | 869.7261 | 867.4854 | 865.5797 | 866.5203 | 870.7526 | 864.253 | 871.0673
|  |  | 4 | 865.9799 | 872.0086 | 864.1244 | 863.6004 | 868.7107 | 867.7322 | 864.2261 | 869.9925 | 866.5853 | 866.2027 | 870.7413 | 871.4499 | 870.9084 | 868.9677 | 868.4542 | 872.4996 | 870.5002 | 863.5873 | 863.5106 | 871.8991 | 872.3819 | 870.3386 | 866.454 | 863.9412 | 869.771 | 871.9641 | 869.8589 | 868.2442 | 866.9741 | 870.2318 | 870.4673 | 866.154 | 865.1177 | 868.7628 | 863.7451 | 863.8701 | 868.6862 | 869.4553 | 870.0683 | 868.3429 | 863.6337 | 869.8125 | 866.1341 | 865.6249 | 871.2388 | 863.8946 | 869.5309 | 866.4835 | 869.9076 | 865.3779 | 865.7411 | 865.472 | 870.0695 | 871.7259 | 867.9933 | 865.3687 | 868.0946 | 867.6489 | 870.8141 | 864.3512 | 864.3468 | 866.9626 | 864.4734 | 865.5422 | 864.1578 | 868.2892 | 864.8433 | 868.0278 | 869.9411 | 870.5274 | 867.7196 | 870.9354 | 864.2146 | 865.908 | 872.0132 | 867.3342 | 867.0323 | 870.6664 | 865.9794 | 865.1232 | 871.0584 | 866.4137 | 868.8543 | 866.7891 | 867.2605 | 865.252 | 864.1823 | 866.0124 | 872.4383 | 863.99 | 865.3552 | 865.0481 | 869.9934 | 865.1076 | 865.6479 | 866.8502 | 864.4122 | 865.223 | 869.0185 | 866.9418
|  |  | 5 | 866.248 | 870.7599 | 871.8341 | 865.5979 | 870.4023 | 866.0712 | 869.4911 | 868.6113 | 867.9951 | 872.0127 | 872.0139 | 864.701 | 872.2333 | 865.759 | 864.2159 | 867.3294 | 871.5136 | 866.2197 | 870.377 | 871.1896 | 865.6033 | 867.7278 | 864.7619 | 870.1427 | 865.8926 | 866.4459 | 863.7238 | 864.4329 | 864.192 | 871.4536 | 872.5264 | 865.2402 | 864.1873 | 868.0621 | 866.2685 | 869.0219 | 865.6363 | 870.9153 | 870.3532 | 870.2892 | 872.5212 | 865.9282 | 869.9815 | 870.3144 | 867.8328 | 868.1305 | 865.4453 | 866.5301 | 869.0558 | 863.6517 | 868.081 | 871.8498 | 869.2584 | 866.1544 | 868.1777 | 869.0984 | 870.3405 | 869.7248 | 872.5929 | 869.7413 | 871.089 | 866.3223 | 869.8241 | 866.5725 | 871.8507 | 870.5551 | 869.4271 | 872.7712 | 864.0383 | 867.0289 | 865.8745 | 869.427 | 870.3557 | 864.763 | 864.1402 | 869.4223 | 867.1071 | 866.0488 | 867.4341 | 870.975 | 869.5514 | 869.2978 | 870.6081 | 864.8233 | 871.6868 | 871.6506 | 871.5118 | 863.6712 | 870.8745 | 866.4628 | 868.6032 | 867.3435 | 871.9669 | 869.1069 | 865.0897 | 872.3199 | 872.517 | 871.8651 | 866.5889 | 869.3324
|  |  | 6 | 867.9036 | 865.464 | 865.1075 | 866.0087 | 870.5435 | 872.2231 | 866.4669 | 870.5718 | 865.5368 | 868.5575 | 867.9734 | 866.3606 | 871.1357 | 871.3424 | 871.4675 | 871.1354 | 865.8875 | 867.4694 | 872.0657 | 868.894 | 868.9736 | 864.2113 | 867.7311 | 869.9024 | 866.0707 | 867.5826 | 870.4098 | 866.8488 | 866.6971 | 864.8557 | 864.3799 | 871.3671 | 872.616 | 870.3381 | 871.4584 | 868.0707 | 864.9759 | 867.5726 | 869.4998 | 867.1831 | 864.1739 | 871.2553 | 870.8068 | 865.1753 | 870.2186 | 867.9467 | 864.2579 | 871.821 | 868.6748 | 871.5462 | 870.6474 | 864.9101 | 871.7287 | 866.2731 | 866.0482 | 864.5784 | 867.4899 | 864.1776 | 864.9571 | 871.9193 | 864.0982 | 864.1256 | 869.7764 | 867.7606 | 863.6273 | 871.2401 | 872.2954 | 865.0713 | 864.8874 | 867.5737 | 870.1162 | 864.644 | 871.7409 | 866.6528 | 866.8869 | 865.9704 | 867.2748 | 868.8059 | 867.4497 | 865.0922 | 865.192 | 867.1921 | 863.4174 | 865.3397 | 865.8432 | 868.7361 | 864.8778 | 871.3916 | 868.8589 | 870.0083 | 864.1383 | 868.9782 | 867.7632 | 866.2686 | 869.8257 | 872.694 | 871.0379 | 868.523 | 868.5532 | 868.5629
|  |  | 7 | 871.6817 | 870.4671 | 870.1158 | 871.0593 | 865.2888 | 867.9398 | 863.5517 | 866.8126 | 865.96 | 866.4998 | 866.3429 | 870.6204 | 867.2671 | 866.9174 | 869.7301 | 868.0303 | 868.6475 | 867.3738 | 864.3209 | 867.3377 | 864.687 | 868.6119 | 871.0931 | 865.3204 | 871.0541 | 864.2762 | 872.1325 | 866.3869 | 868.7295 | 864.9799 | 866.2156 | 867.6266 | 864.8464 | 871.8377 | 864.3803 | 871.3778 | 865.4381 | 869.622 | 872.2637 | 867.1429 | 863.7182 | 871.9466 | 866.0018 | 864.3444 | 864.8002 | 871.5831 | 867.5323 | 867.9046 | 867.828 | 865.7581 | 869.6864 | 869.9892 | 872.5091 | 865.0054 | 872.8155 | 868.6681 | 865.2845 | 866.3825 | 868.9029 | 865.713 | 865.2767 | 870.1075 | 872.1976 | 870.5428 | 866.5591 | 868.3767 | 865.979 | 870.7026 | 870.1768 | 870.8738 | 865.3279 | 865.1634 | 872.3295 | 870.2449 | 863.5501 | 863.6923 | 870.3201 | 867.3443 | 864.0571 | 872.6905 | 869.6315 | 870.084 | 866.9758 | 865.3986 | 868.6201 | 868.012 | 872.7545 | 865.8359 | 863.9997 | 869.2914 | 865.3527 | 867.2244 | 870.3313 | 864.3515 | 869.412 | 866.7938 | 868.5539 | 869.8769 | 864.8661 | 871.1083
|  |  | 8 | 870.5472 | 871.6635 | 871.7085 | 870.6509 | 870.1998 | 868.9699 | 866.492 | 869.864 | 864.686 | 864.3208 | 864.7102 | 871.069 | 871.6257 | 871.8822 | 866.5028 | 868.5332 | 868.017 | 867.427 | 866.5502 | 867.285 | 868.5748 | 863.5457 | 864.0369 | 868.1559 | 864.4802 | 872.4654 | 869.1768 | 867.2111 | 863.8624 | 869.097 | 867.5903 | 863.6729 | 868.7737 | 870.1119 | 864.7094 | 866.0293 | 863.437 | 866.9737 | 870.5132 | 867.2019 | 868.8298 | 872.7003 | 867.43 | 868.0021 | 866.2958 | 863.8821 | 864.848 | 866.6315 | 868.1546 | 866.253 | 872.4803 | 864.0284 | 870.3011 | 866.1734 | 870.0397 | 870.0869 | 870.1439 | 869.1684 | 864.4473 | 869.7364 | 871.8 | 867.437 | 864.7591 | 869.0596 | 868.9615 | 872.149 | 866.0395 | 871.4752 | 868.1401 | 872.2127 | 868.1003 | 867.7742 | 867.2633 | 868.5795 | 864.5178 | 872.7536 | 872.5244 | 864.9474 | 869.3508 | 866.6737 | 867.0802 | 864.3504 | 865.496 | 869.1302 | 869.8144 | 864.3867 | 864.8744 | 868.9356 | 866.0917 | 869.7898 | 866.6398 | 868.6844 | 866.529 | 866.8382 | 867.7321 | 869.3592 | 868.6101 | 872.223 | 870.1821 | 872.101
|  |  | 9 | 870.2362 | 870.5869 | 870.4418 | 863.4415 | 864.9417 | 865.9062 | 871.2096 | 864.791 | 863.7485 | 863.4617 | 863.6911 | 870.8767 | 871.0882 | 868.1473 | 863.4436 | 868.346 | 870.1889 | 863.622 | 866.6838 | 870.0395 | 867.1527 | 872.1491 | 872.1835 | 872.4015 | 871.7656 | 864.4341 | 869.3559 | 870.5 | 866.2788 | 868.0092 | 870.8171 | 868.8241 | 863.4668 | 868.8722 | 872.562 | 867.8762 | 866.4629 | 863.523 | 866.0999 | 868.6497 | 867.366 | 865.6413 | 870.0052 | 863.6595 | 867.2299 | 872.2276 | 872.2253 | 867.3173 | 869.5888 | 865.2873 | 872.3 | 864.8372 | 870.4447 | 866.7266 | 865.9737 | 868.8521 | 867.6136 | 863.6382 | 866.7989 | 864.1588 | 872.6138 | 872.6537 | 866.2649 | 868.8347 | 871.7872 | 869.9062 | 869.8241 | 871.1956 | 864.5711 | 866.0964 | 866.3023 | 866.452 | 866.5681 | 870.259 | 867.4997 | 870.695 | 871.8612 | 867.6597 | 872.5337 | 866.0028 | 863.4829 | 866.5027 | 868.1368 | 872.393 | 865.052 | 872.8171 | 865.2182 | 872.2095 | 872.2867 | 871.5299 | 871.141 | 872.4289 | 864.7084 | 870.5825 | 870.7207 | 870.2409 | 868.1595 | 870.8847 | 870.0774 | 869.5555
|  |  | 10 | 870.1838 | 866.1169 | 866.3056 | 867.2927 | 870.0607 | 864.8671 | 867.3203 | 868.9596 | 872.0034 | 865.6418 | 864.1518 | 868.2012 | 863.8614 | 864.0558 | 864.3619 | 868.2311 | 867.6827 | 866.5317 | 866.9335 | 869.3238 | 869.7949 | 865.7762 | 867.6078 | 869.0838 | 868.308 | 872.0775 | 871.4126 | 872.608 | 864.7247 | 870.4145 | 871.0677 | 867.4299 | 870.1865 | 866.8009 | 869.2859 | 869.0296 | 871.4024 | 869.1692 | 868.0571 | 872.8108 | 864.1127 | 871.2207 | 871.0114 | 866.31 | 866.4341 | 864.6459 | 865.6815 | 865.5256 | 872.4072 | 867.3717 | 867.9291 | 868.4036 | 866.3993 | 869.6808 | 863.4284 | 870.9108 | 863.4712 | 871.0196 | 864.3829 | 866.483 | 869.7695 | 865.3248 | 872.2381 | 872.4939 | 869.1394 | 864.6473 | 863.5389 | 870.1816 | 866.8868 | 867.6429 | 863.8078 | 867.935 | 863.4411 | 869.5713 | 864.6079 | 869.7521 | 872.7069 | 871.5559 | 869.7947 | 865.7976 | 863.5678 | 868.5418 | 870.3338 | 866.414 | 863.498 | 863.5189 | 871.9066 | 865.1537 | 863.4728 | 864.5921 | 867.0759 | 870.0644 | 868.769 | 864.4267 | 866.8887 | 865.6832 | 864.5946 | 868.8853 | 869.9842 | 869.4302
|  |  | 11 | 865.8519 | 864.9779 | 866.4205 | 871.9661 | 872.2038 | 871.436 | 868.8198 | 864.7432 | 864.0388 | 871.3991 | 869.8922 | 866.7114 | 870.0565 | 868.6592 | 867.001 | 866.0025 | 867.5303 | 865.8082 | 869.6368 | 871.9629 | 869.5275 | 865.0887 | 864.0274 | 865.8128 | 872.3445 | 863.7831 | 864.9143 | 863.8883 | 867.5615 | 867.3771 | 871.9392 | 869.0173 | 867.5076 | 865.7277 | 867.1674 | 872.6021 | 863.6922 | 872.1983 | 866.0741 | 872.6779 | 871.3837 | 869.0146 | 871.3407 | 871.5522 | 863.6663 | 867.7364 | 864.5378 | 867.7698 | 867.5349 | 868.6588 | 870.6201 | 867.7084 | 865.2124 | 872.1249 | 867.8893 | 865.0047 | 864.1885 | 869.2946 | 865.5702 | 866.1592 | 869.5614 | 870.8189 | 871.6248 | 870.4045 | 864.8519 | 868.1853 | 869.9289 | 866.4592 | 863.6006 | 866.5969 | 868.5155 | 866.7775 | 868.9806 | 867.8234 | 865.9591 | 864.7033 | 864.6061 | 865.9348 | 868.1909 | 864.983 | 871.6743 | 863.7475 | 866.1935 | 865.1747 | 871.8451 | 864.775 | 870.5469 | 868.8935 | 867.1278 | 863.5545 | 868.3956 | 867.1257 | 863.6061 | 867.9777 | 868.7546 | 864.512 | 866.996 | 864.8083 | 869.1333 | 868.2951
|  |  | 12 | 869.0016 | 869.9932 | 871.414 | 868.8641 | 866.4212 | 869.855 | 869.2316 | 870.8456 | 868.8094 | 869.8545 | 869.9854 | 863.8051 | 866.3089 | 868.259 | 864.6297 | 864.9696 | 863.4355 | 865.5576 | 872.5187 | 863.9287 | 866.6391 | 867.5668 | 866.5998 | 871.9921 | 865.1824 | 869.3647 | 872.6238 | 867.6242 | 864.6104 | 867.9215 | 867.4991 | 866.7685 | 866.7698 | 865.0437 | 870.9313 | 867.5844 | 869.8448 | 867.7699 | 870.4045 | 868.4625 | 869.9016 | 868.0059 | 871.4468 | 863.541 | 870.555 | 868.1123 | 869.6751 | 868.1273 | 864.3963 | 871.2477 | 867.6187 | 871.3422 | 867.0931 | 867.2992 | 863.9015 | 863.4758 | 868.436 | 866.4625 | 867.6134 | 863.961 | 865.6405 | 869.73 | 869.31 | 872.593 | 866.0998 | 871.7464 | 869.4418 | 872.749 | 871.4341 | 868.3884 | 865.6907 | 869.7304 | 865.33 | 868.459 | 866.5671 | 866.166 | 864.4055 | 865.2603 | 865.5775 | 872.6176 | 872.8082 | 872.7005 | 869.7411 | 870.4258 | 870.4044 | 863.4284 | 869.7035 | 871.3975 | 868.1831 | 871.6637 | 866.4127 | 866.7854 | 863.7815 | 866.9929 | 869.3005 | 868.5377 | 872.3221 | 871.3114 | 865.0998 | 871.2068
|  |  | 13 | 866.227 | 865.6321 | 866.2169 | 866.7025 | 866.7701 | 863.602 | 867.3339 | 869.0576 | 871.0024 | 871.954 | 868.9382 | 866.7639 | 864.4953 | 871.2084 | 864.6112 | 869.5557 | 868.9851 | 872.5477 | 870.4583 | 864.6576 | 866.1866 | 867.5882 | 872.0087 | 863.9434 | 866.1554 | 868.2916 | 869.4455 | 872.2978 | 868.9035 | 870.4545 | 867.7719 | 870.1697 | 872.5269 | 868.6884 | 867.3817 | 866.5002 | 866.137 | 869.4786 | 870.6054 | 864.5231 | 867.5792 | 871.0477 | 870.5352 | 866.3628 | 865.0548 | 865.7097 | 872.4163 | 865.0679 | 869.2437 | 869.8836 | 868.2701 | 868.7401 | 868.2475 | 871.0556 | 872.3765 | 865.0919 | 870.8355 | 865.8585 | 871.2615 | 864.4083 | 867.5037 | 872.2082 | 871.7648 | 867.2633 | 865.4691 | 865.5976 | 864.5246 | 864.1762 | 869.8855 | 867.1168 | 868.2998 | 872.0633 | 866.4138 | 870.3234 | 867.5692 | 865.7873 | 864.6778 | 867.532 | 864.8885 | 865.6628 | 871.404 | 864.449 | 866.6938 | 866.1094 | 867.0941 | 865.1438 | 870.926 | 863.7097 | 866.9719 | 869.4619 | 869.2505 | 866.6209 | 865.7002 | 871.7833 | 864.6709 | 867.7928 | 864.1717 | 864.0708 | 864.9636 | 868.6817
|  |  | 14 | 869.1048 | 866.5814 | 867.3066 | 867.2083 | 864.9573 | 872.3165 | 869.9738 | 863.4915 | 869.5094 | 867.9813 | 869.8358 | 865.761 | 866.8592 | 867.8016 | 864.7409 | 865.2958 | 863.9635 | 864.3852 | 871.139 | 865.157 | 869.1837 | 864.8348 | 872.0528 | 869.0843 | 868.402 | 872.678 | 871.4828 | 866.8807 | 867.7595 | 865.0412 | 864.9408 | 871.449 | 871.0287 | 869.5769 | 864.3937 | 871.7359 | 864.8652 | 871.1486 | 864.4801 | 871.42 | 867.5173 | 869.1184 | 866.9136 | 869.9468 | 870.4373 | 864.0585 | 867.6134 | 871.3348 | 868.8804 | 869.1904 | 868.3568 | 868.4506 | 864.674 | 865.4267 | 871.2062 | 872.317 | 870.5673 | 871.0491 | 868.6532 | 870.4735 | 871.1691 | 869.7479 | 866.0314 | 869.3516 | 869.2057 | 871.0802 | 866.3395 | 867.6544 | 865.7678 | 871.4845 | 863.6449 | 865.8795 | 864.5369 | 869.0797 | 866.5997 | 871.1749 | 868.8095 | 869.0846 | 870.1706 | 866.8308 | 867.805 | 872.3719 | 872.4207 | 872.3058 | 871.3029 | 872.2818 | 872.0334 | 868.5366 | 868.805 | 868.7554 | 865.2132 | 868.2158 | 870.8558 | 867.6715 | 866.8167 | 869.4259 | 870.2619 | 870.6169 | 869.8735 | 868.6923
|  |  | 15 | 865.8433 | 872.6822 | 870.5841 | 867.643 | 866.2465 | 864.5491 | 869.0203 | 872.5588 | 868.2504 | 872.5344 | 867.5761 | 868.8347 | 865.4275 | 867.3663 | 872.2463 | 865.4215 | 868.2873 | 864.2068 | 865.3333 | 872.4266 | 866.3927 | 872.6879 | 865.2564 | 866.6374 | 863.7114 | 870.9302 | 867.442 | 865.9783 | 869.9043 | 865.0483 | 867.693 | 871.0702 | 871.5882 | 866.4821 | 864.733 | 866.1899 | 872.084 | 869.8727 | 870.4323 | 872.2568 | 867.7346 | 866.942 | 870.5295 | 863.8335 | 868.2326 | 870.0516 | 872.5234 | 869.9982 | 864.3933 | 868.7275 | 869.363 | 867.0356 | 871.5637 | 869.7042 | 869.5262 | 866.1936 | 870.266 | 863.686 | 867.0447 | 863.8662 | 871.4132 | 869.7441 | 866.8766 | 865.8617 | 868.296 | 871.4483 | 870.2208 | 864.8358 | 866.1461 | 868.3781 | 865.0405 | 867.6012 | 863.5896 | 871.6387 | 872.8056 | 865.7858 | 864.1529 | 872.8129 | 864.3099 | 863.4203 | 870.8444 | 871.7941 | 869.9079 | 866.0731 | 865.8562 | 868.6898 | 869.3099 | 869.1037 | 864.5757 | 871.8307 | 872.7888 | 867.3543 | 869.6462 | 866.8581 | 867.0796 | 866.7981 | 864.6603 | 870.114 | 863.8484 | 866.2379
|  |  | 16 | 868.8752 | 865.69 | 871.9111 | 870.8755 | 869.2324 | 869.1983 | 867.2508 | 871.4828 | 869.2784 | 868.5715 | 866.1956 | 867.2599 | 870.4822 | 867.251 | 864.7967 | 871.3483 | 868.7345 | 866.0407 | 867.1027 | 865.985 | 867.174 | 872.1734 | 870.4173 | 863.7139 | 867.9305 | 865.5903 | 869.0045 | 868.7657 | 868.7934 | 872.5172 | 867.9497 | 872.4936 | 866.3675 | 867.0432 | 869.5742 | 872.4092 | 865.8726 | 870.4192 | 869.5286 | 866.4364 | 871.2913 | 866.1994 | 868.8474 | 871.8497 | 863.6831 | 863.8922 | 864.9019 | 872.022 | 871.5388 | 868.815 | 870.8468 | 869.1872 | 871.035 | 867.5165 | 868.6371 | 864.1959 | 865.6147 | 866.7445 | 863.8564 | 871.6963 | 871.5044 | 868.2367 | 868.3073 | 867.5815 | 869.7968 | 863.6011 | 863.7965 | 870.7288 | 872.1579 | 869.6851 | 871.8775 | 865.0684 | 864.1499 | 867.7325 | 867.9361 | 872.287 | 863.9746 | 864.5595 | 870.8099 | 865.8469 | 870.4857 | 871.2634 | 865.9601 | 867.1753 | 866.3359 | 866.8141 | 870.6155 | 871.8531 | 870.9183 | 864.4101 | 863.6578 | 867.2683 | 867.1429 | 870.4864 | 870.3239 | 864.8077 | 863.668 | 864.1633 | 865.3016 | 867.5837
|  |  | 17 | 865.5566 | 865.9989 | 868.4021 | 871.0347 | 869.6643 | 867.5787 | 864.5083 | 866.6755 | 866.7291 | 869.9113 | 863.5064 | 863.5814 | 868.7036 | 868.7686 | 866.8987 | 867.585 | 863.6835 | 865.3754 | 870.9372 | 866.1066 | 864.4191 | 864.1032 | 865.0442 | 868.3866 | 864.4494 | 870.5322 | 872.0671 | 863.8854 | 865.3477 | 871.7528 | 869.0507 | 865.5016 | 863.8952 | 866.4336 | 865.9734 | 863.6655 | 867.8252 | 864.9215 | 870.2362 | 866.2126 | 867.5921 | 870.5577 | 865.8968 | 867.937 | 866.8419 | 868.4044 | 872.6161 | 867.4717 | 863.7755 | 868.2028 | 867.6533 | 870.2479 | 869.8075 | 867.2017 | 872.1486 | 866.9068 | 868.2114 | 867.4673 | 868.3327 | 865.8674 | 864.8319 | 866.6204 | 870.9719 | 872.3541 | 869.4153 | 863.9845 | 872.4755 | 871.9626 | 872.7942 | 872.1288 | 865.6871 | 864.999 | 870.0119 | 866.3239 | 865.4072 | 872.5908 | 870.1059 | 872.6564 | 869.0066 | 864.381 | 868.9556 | 865.4992 | 866.6821 | 871.2638 | 868.1115 | 868.2689 | 870.932 | 863.5746 | 866.8043 | 869.009 | 868.4712 | 868.0688 | 864.7417 | 870.201 | 867.0056 | 864.7571 | 863.576 | 868.0608 | 871.3048 | 869.5198
|  |  | 18 | 871.5604 | 871.7814 | 872.7712 | 863.7959 | 870.2737 | 868.9677 | 868.0908 | 865.8755 | 870.552 | 865.0874 | 868.7998 | 868.2721 | 870.8022 | 863.759 | 871.8072 | 864.0214 | 864.4454 | 869.7647 | 872.6232 | 865.0918 | 866.1815 | 865.6697 | 867.554 | 865.0146 | 863.773 | 869.9396 | 868.5837 | 871.054 | 871.6319 | 866.1943 | 870.861 | 865.0549 | 868.5242 | 869.5669 | 869.3407 | 869.3206 | 872.1608 | 864.2469 | 870.4307 | 868.9037 | 868.9396 | 863.9453 | 869.9247 | 872.8071 | 867.5937 | 870.2197 | 870.2766 | 867.2544 | 867.0546 | 867.0242 | 864.5294 | 866.894 | 870.7531 | 863.7589 | 864.6658 | 870.5529 | 871.137 | 867.1956 | 869.3861 | 871.0175 | 864.0394 | 868.5576 | 866.5134 | 866.8359 | 863.6196 | 869.3148 | 865.327 | 872.4258 | 865.7389 | 866.6745 | 867.985 | 865.3385 | 863.9599 | 869.2492 | 872.7271 | 866.1957 | 872.7278 | 869.1511 | 863.6773 | 864.1112 | 864.1258 | 867.3538 | 872.6437 | 869.2665 | 866.6972 | 863.9248 | 870.7557 | 868.4259 | 869.4405 | 866.3061 | 870.7388 | 871.8292 | 871.1597 | 866.6625 | 867.8423 | 865.7834 | 870.9989 | 871.1226 | 865.816 | 872.8158
|  |  | 19 | 870.3681 | 867.0744 | 867.2344 | 866.7211 | 872.6529 | 867.8551 | 865.9892 | 865.4209 | 867.689 | 864.3758 | 864.2623 | 868.7406 | 869.4276 | 867.3016 | 871.1321 | 867.8055 | 870.356 | 865.7574 | 866.4218 | 870.3071 | 867.9694 | 871.4477 | 870.1319 | 863.9184 | 867.951 | 871.6949 | 866.3809 | 868.8471 | 866.3291 | 863.4361 | 868.7724 | 871.0045 | 869.2549 | 867.8808 | 870.6089 | 870.7154 | 865.5955 | 866.9453 | 870.433 | 867.4285 | 869.328 | 869.4507 | 865.9849 | 863.6449 | 869.5991 | 869.3864 | 869.409 | 871.1143 | 871.2155 | 871.091 | 867.108 | 869.015 | 866.5114 | 870.7704 | 867.3773 | 870.2161 | 865.1718 | 868.3382 | 871.8904 | 865.7227 | 871.7027 | 867.3189 | 866.4405 | 867.1369 | 872.7966 | 864.4992 | 866.527 | 864.5521 | 871.6576 | 869.536 | 864.9281 | 867.3223 | 866.3718 | 867.3763 | 869.294 | 872.7969 | 868.9671 | 864.1298 | 872.5995 | 868.1376 | 867.6053 | 866.6581 | 864.0916 | 871.3894 | 870.2303 | 869.5115 | 866.1967 | 866.5877 | 865.7381 | 867.2662 | 866.0547 | 872.3654 | 871.0703 | 871.2651 | 867.6298 | 865.7019 | 864.4596 | 870.5028 | 869.9296 | 870.9836
|  |  | 20 | 868.4652 | 872.2044 | 871.0862 | 871.1565 | 866.1941 | 866.1805 | 869.7457 | 871.2983 | 865.1593 | 870.7889 | 863.7521 | 863.6449 | 870.2601 | 869.7681 | 866.0237 | 871.5704 | 868.6025 | 866.6081 | 872.3433 | 866.1463 | 871.9267 | 866.0367 | 870.3887 | 872.5169 | 869.5754 | 869.6365 | 865.0132 | 863.6666 | 864.4424 | 869.5237 | 868.2018 | 872.3382 | 868.1171 | 868.533 | 865.1525 | 867.2725 | 871.9621 | 869.484 | 869.1608 | 872.4867 | 869.3501 | 871.4373 | 865.9196 | 869.0866 | 863.5708 | 867.7779 | 864.3639 | 868.5547 | 872.4779 | 868.2633 | 870.8129 | 868.2339 | 871.9456 | 863.4534 | 867.703 | 866.7936 | 870.3405 | 865.6581 | 869.202 | 864.7078 | 867.7953 | 872.3134 | 871.4837 | 867.8464 | 870.6704 | 872.0179 | 864.1448 | 865.5906 | 866.6413 | 871.1101 | 871.4477 | 869.7024 | 870.6605 | 866.3361 | 872.7372 | 867.4666 | 866.8204 | 865.3424 | 867.058 | 871.1253 | 864.47 | 864.6434 | 872.3846 | 872.4361 | 863.4368 | 872.4904 | 870.8781 | 865.2393 | 866.4059 | 864.567 | 869.087 | 870.5877 | 865.1684 | 865.4941 | 870.3824 | 863.6467 | 871.5453 | 867.0107 | 863.9 | 869.1172
|  |  | 21 | 864.379 | 869.5924 | 867.4986 | 872.1521 | 867.3176 | 867.4556 | 870.1334 | 864.4162 | 864.4343 | 866.992 | 872.8195 | 866.4147 | 865.8886 | 869.3976 | 865.8093 | 869.1334 | 869.0761 | 868.7048 | 867.0889 | 869.8944 | 866.1465 | 870.6466 | 866.3935 | 867.9056 | 866.0117 | 866.029 | 871.0497 | 871.9152 | 871.3339 | 870.9219 | 872.0797 | 871.6225 | 870.2513 | 868.5404 | 871.3931 | 864.0486 | 863.9534 | 867.9609 | 866.4488 | 866.362 | 872.4457 | 870.9918 | 867.473 | 872.4411 | 865.9677 | 869.4743 | 864.6244 | 866.4181 | 872.7033 | 863.8742 | 867.5209 | 865.005 | 868.0923 | 869.7406 | 865.2184 | 868.9182 | 870.3198 | 865.5995 | 870.0446 | 871.3591 | 865.9279 | 866.0412 | 866.1158 | 870.2592 | 870.31 | 870.3582 | 868.4789 | 869.579 | 865.0842 | 864.2366 | 869.9224 | 865.3446 | 870.9754 | 864.4004 | 869.7532 | 865.7918 | 863.6727 | 864.1588 | 872.4055 | 868.6888 | 871.5657 | 866.3724 | 863.5096 | 871.4459 | 869.6782 | 868.8751 | 869.8708 | 863.6958 | 864.2217 | 866.3505 | 863.8848 | 869.4626 | 869.7253 | 865.4136 | 866.0287 | 872.1934 | 865.6954 | 868.6411 | 868.4284 | 869.097
|  |  | 22 | 865.8877 | 865.4478 | 866.5107 | 870.2341 | 869.8496 | 866.2257 | 869.8392 | 871.096 | 865.2157 | 864.8924 | 864.7638 | 871.0615 | 867.6855 | 866.9305 | 864.3977 | 870.6418 | 870.6475 | 870.3263 | 868.6586 | 864.946 | 872.5615 | 870.6905 | 872.4942 | 864.4427 | 865.158 | 864.469 | 865.7664 | 869.4809 | 871.7783 | 865.7277 | 870.9957 | 864.8382 | 869.6863 | 865.8762 | 866.6117 | 871.4121 | 864.8934 | 867.3875 | 865.0703 | 871.7792 | 863.7621 | 869.8629 | 865.1608 | 869.2207 | 869.916 | 864.6108 | 869.7836 | 872.3217 | 868.7092 | 872.1341 | 872.6934 | 865.7088 | 864.8635 | 866.8654 | 868.0824 | 868.0044 | 868.1402 | 864.7208 | 868.5639 | 866.9477 | 872.428 | 866.5245 | 867.0536 | 863.8643 | 868.2544 | 866.0451 | 864.8733 | 869.6514 | 865.4156 | 864.1609 | 867.6893 | 865.2532 | 868.4688 | 871.1322 | 868.0338 | 867.2816 | 867.6045 | 864.3487 | 871.9237 | 867.4958 | 865.2626 | 866.3768 | 870.5582 | 872.4641 | 865.3681 | 867.5576 | 871.7505 | 866.6553 | 872.2771 | 869.2054 | 868.4823 | 868.6154 | 869.8115 | 870.7996 | 871.1722 | 868.6614 | 868.0661 | 872.3975 | 868.1796 | 867.6133
|  |  | 23 | 870.2821 | 871.1738 | 867.9067 | 872.3586 | 866.2028 | 864.3755 | 865.7394 | 864.0454 | 869.5819 | 868.7549 | 865.0067 | 867.0155 | 864.5725 | 871.2813 | 871.1976 | 877.1931 | 871.3646 | 871.6601 | 875.6892 | 877.3343 | 876.2574 | 871.9108 | 877.7722 | 872.5709 | 869.7413 | 873.6654 | 870.8806 | 871.6229 | 864.077 | 867.925 | 876.4889 | 871.0922 | 864.4575 | 867.8245 | 875.3951 | 872.477 | 876.4431 | 869.9459 | 871.2706 | 873.1061 | 872.2861 | 875.6488 | 878.0357 | 869.6837 | 875.0006 | 871.8452 | 875.4274 | 877.0575 | 866.9543 | 867.5717 | 869.969 | 873.3954 | 863.8132 | 867.6327 | 869.7683 | 864.9932 | 864.7345 | 865.1903 | 868.1985 | 869.6134 | 865.422 | 868.8717 | 877.6147 | 876.3311 | 866.0863 | 871.8386 | 866.421 | 868.1178 | 864.2505 | 866.3279 | 868.3194 | 869.1282 | 872.1804 | 869.8382 | 871.5838 | 872.6733 | 866.6688 | 864.9687 | 864.595 | 867.0839 | 870.8467 | 869.9307 | 878.1928 | 875.219 | 868.1234 | 872.4938 | 872.2266 | 864.5416 | 867.7788 | 866.6198 | 871.6594 | 872.0561 | 867.1255 | 867.0531 | 863.7162 | 867.4993 | 872.0082 | 869.0566 | 866.9011 | 865.8794 | 1 | 1 | 1 | 1 | 1 | 1 | 1 | 1 | 1 | 1 | 1 | 1 | 1 | 1 | 1 | 1 | 1 | 1 | 1 | 1 | 1 | 1 | 1 | 1 | 1 | 1 | 1 | 1 | 1 | 1 | 1 | 1 | [10 empty] | 1 | 1 | [6 empty] | 1 | 1 | [6 empty] | 1 | 1
|  |  | 24 | 863.4431 | 870.0259 | 867.2655 | 864.9834 | 866.2081 | 864.9795 | 872.0133 | 863.915 | 871.7734 | 872.3938 | 868.0321 | 867.2376 | 872.7602 | 864.2938 | 875.5448 | 874.8932 | 878.731 | 873.4796 | 876.431 | 874.0789 | 875.8408 | 877.9511 | 878.0852 | 870.9198 | 873.7226 | 871.0641 | 877.7517 | 871.4696 | 863.5766 | 869.3246 | 870.7321 | 873.9665 | 869.3555 | 872.0059 | 876.0072 | 872.9863 | 873.9162 | 872.0472 | 877.1918 | 874.5923 | 875.7133 | 877.8292 | 876.4542 | 874.2715 | 872.5121 | 874.1764 | 871.8511 | 878.3088 | 866.0945 | 870.0282 | 871.6533 | 875.6045 | 868.3617 | 865.9224 | 872.5392 | 865.5524 | 867.2044 | 869.7829 | 869.613 | 869.5962 | 870.3679 | 865.4445 | 873.484 | 875.0399 | 871.6649 | 870.1643 | 866.3897 | 866.5321 | 872.1631 | 868.98 | 872.4457 | 873.153 | 876.3542 | 872.2675 | 871.972 | 864.2129 | 868.7431 | 872.2445 | 868.0944 | 866.2922 | 865.8283 | 869.7096 | 873.6466 | 875.5707 | 866.7755 | 868.0582 | 865.7349 | 871.9626 | 864.6535 | 871.0819 | 872.7836 | 870.0912 | 868.286 | 864.6446 | 866.0151 | 864.4556 | 872.2744 | 871.8389 | 871.4527 | 864.0716 | 1 | 1 | 1 | 1 | 1 | 1 | 1 | 1 | 1 | 1 | 1 | 1 | 1 | 1 | 1 | 1 | 1 | 1 | 1 | 1 | 1 | 1 | 1 | 1 | 1 | 1 | 1 | 1 | 1 | 1 | 1 | 1 | [10 empty] | 1 | 1 | [5 empty] | 1 | 1 | 1 | 1 | [5 empty] | 1 | 1
|  |  | 25 | 871.1173 | 871.193 | 865.1355 | 871.1477 | 864.9504 | 865.8754 | 871.7029 | 867.1039 | 870.2417 | 864.4841 | 865.8826 | 868.6415 | 864.2923 | 863.9914 | 873.3241 | 869.8895 | 871.4606 | 866.4737 | 871.724 | 863.7518 | 869.2625 | 867.735 | 869.2585 | 870.2257 | 868.7052 | 865.0183 | 872.6302 | 872.5627 | 870.4726 | 867.8466 | 874.9074 | 871.8704 | 867.2679 | 866.4619 | 878.4968 | 871.8489 | 870.6248 | 872.204 | 865.7557 | 868.9921 | 872.1313 | 871.0251 | 864.9819 | 870.8695 | 871.719 | 865.084 | 868.2717 | 865.8183 | 870.2505 | 865.1636 | 876.9494 | 873.7028 | 865.3653 | 866.7842 | 867.5867 | 863.5315 | 867.5258 | 868.0133 | 867.267 | 866.0845 | 867.2694 | 872.4637 | 874.29 | 872.5444 | 866.7593 | 866.9929 | 871.9619 | 872.2879 | 865.801 | 871.8701 | 874.2633 | 872.8687 | 864.8408 | 870.2579 | 877.839 | 876.3232 | 872.2338 | 870.4554 | 869.1506 | 866.2071 | 871.3921 | 866.0407 | 873.656 | 870.2994 | 872.2586 | 870.1393 | 868.3474 | 868.7716 | 871.5784 | 864.0932 | 868.4334 | 869.4225 | 864.85 | 866.526 | 865.4793 | 871.2938 | 869.937 | 865.787 | 866.6256 | 866.9078 | 1 | 1 | [12 empty] | 1 | 1 | 1 | 1 | [12 empty] | 1 | 1 | [10 empty] | 1 | 1 |  |  |  |  | 1 | 1 |  |  | 1 | 1 |  |  |  |  | 1 | 1
|  |  | 26 | 869.5275 | 870.0837 | 872.6074 | 867.7172 | 863.5438 | 867.8045 | 866.9313 | 868.0757 | 872.2734 | 866.151 | 872.7741 | 867.5312 | 870.9996 | 866.264 | 872.5638 | 875.3944 | 866.2796 | 869.8715 | 868.5454 | 869.6841 | 866.6465 | 864.1134 | 870.8845 | 871.1412 | 870.7036 | 870.1744 | 867.2465 | 867.1181 | 863.916 | 864.144 | 877.9899 | 875.255 | 871.3369 | 872.4105 | 874.7325 | 870.9019 | 872.475 | 864.6277 | 871.4675 | 867.6622 | 872.474 | 864.0501 | 864.3519 | 868.4067 | 865.8121 | 871.8036 | 868.4589 | 868.1091 | 864.0525 | 867.7452 | 871.9089 | 873.3388 | 878.7277 | 878.1503 | 868.9289 | 869.3198 | 870.279 | 869.8602 | 863.8553 | 870.8061 | 867.2629 | 866.176 | 872.2006 | 874.5009 | 869.1131 | 869.5389 | 868.9842 | 872.6007 | 864.5443 | 877.2939 | 873.1757 | 866.3495 | 866.1084 | 865.1425 | 870.0788 | 873.4914 | 874.6213 | 872.2882 | 870.2937 | 868.9319 | 871.8939 | 866.7336 | 874.5456 | 875.6288 | 864.8157 | 864.1453 | 865.7877 | 868.7269 | 867.571 | 871.3449 | 864.1018 | 867.2896 | 872.0792 | 869.9286 | 868.5756 | 871.637 | 870.6267 | 868.9357 | 869.4282 | 872.5118 | 1 | 1 | [12 empty] | 1 | 1 | 1 | 1 | [12 empty] | 1 | 1 | 1 | 1 | [8 empty] | 1 | 1 |  |  |  | 1 | 1 |  |  |  |  | 1 | 1 |  |  |  | 1 | 1
|  |  | 27 | 863.8644 | 871.9671 | 870.0951 | 867.5167 | 865.3802 | 872.4165 | 869.9813 | 869.6903 | 865.0173 | 864.2548 | 866.7866 | 865.138 | 865.7868 | 871.0442 | 877.5686 | 874.5928 | 865.703 | 872.5702 | 865.9373 | 869.1988 | 867.7983 | 868.1652 | 872.2429 | 868.8707 | 868.4318 | 864.6308 | 872.6409 | 864.4522 | 867.7631 | 872.7428 | 878.9344 | 878.8844 | 866.9119 | 868.1356 | 877.7014 | 872.2453 | 863.7592 | 871.2795 | 871.0231 | 868.0012 | 871.3058 | 864.5577 | 872.1317 | 869.4051 | 866.7344 | 871.3305 | 867.5505 | 870.8828 | 864.7175 | 872.5299 | 878.213 | 878.2206 | 871.4427 | 877.2214 | 867.563 | 869.5732 | 865.337 | 865.4851 | 872.4154 | 871.5477 | 865.9805 | 869.6222 | 872.2452 | 872.4252 | 867.4661 | 864.7152 | 870.6255 | 869.4865 | 875.617 | 872.1153 | 870.7287 | 866.8723 | 872.6101 | 865.8634 | 867.0464 | 865.2015 | 874.3828 | 878.894 | 869.7983 | 869.3975 | 871.1261 | 870.2477 | 878.4863 | 876.8594 | 866.3457 | 870.8115 | 872.5068 | 864.806 | 865.9584 | 868.4346 | 866.3315 | 864.396 | 868.9782 | 868.2873 | 864.5288 | 865.8197 | 868.535 | 869.2604 | 865.8897 | 867.4887 | 1 | 1 | [12 empty] | 1 | 1 | 1 | 1 | [12 empty] | 1 | 1 | 1 | 1 | [8 empty] | 1 | 1 |  |  | 1 | 1 | [6 empty] | 1 | 1 |  |  | 1 | 1
|  |  | 28 | 870.9996 | 864.5465 | 871.9062 | 865.4668 | 870.7589 | 867.0261 | 870.492 | 870.9218 | 868.9679 | 866.1743 | 863.7537 | 864.9649 | 867.3565 | 872.1248 | 870.3923 | 869.9819 | 867.091 | 870.122 | 872.0781 | 870.7378 | 869.0339 | 866.3073 | 871.2101 | 870.4127 | 869.7406 | 872.8114 | 867.7331 | 869.8156 | 865.7207 | 871.5096 | 877.5031 | 876.6733 | 872.8171 | 866.3976 | 874.2686 | 871.651 | 866.2924 | 863.9646 | 867.9162 | 866.6179 | 867.8151 | 872.3791 | 868.8032 | 868.3069 | 864.689 | 863.5164 | 864.8857 | 864.0714 | 867.1834 | 863.8305 | 873.4914 | 875.8454 | 877.7192 | 869.7405 | 870.3337 | 866.2951 | 870.1281 | 867.0873 | 865.4099 | 864.6023 | 866.3099 | 867.1599 | 876.864 | 878.5587 | 868.2182 | 871.6119 | 865.8477 | 874.4205 | 873.4706 | 865.0099 | 872.3719 | 872.0691 | 870.4186 | 867.2252 | 869.5539 | 870.1472 | 871.4762 | 872.2085 | 878.4535 | 866.2918 | 872.4617 | 870.5462 | 871.5128 | 874.8382 | 867.4591 | 866.8901 | 869.451 | 867.5391 | 869.9835 | 865.7864 | 871.594 | 863.5065 | 866.8462 | 864.2361 | 869.1129 | 865.3707 | 868.3157 | 868.2515 | 864.5383 | 866.7299 | 1 | 1 | [12 empty] | 1 | 1 | 1 | 1 | [12 empty] | 1 | 1 | 1 | 1 | [8 empty] | 1 | 1 |  | 1 | 1 | [8 empty] | 1 | 1 |  | 1 | 1
|  |  | 29 | 869.4678 | 865.7175 | 870.004 | 868.887 | 866.0604 | 872.2192 | 867.701 | 865.5067 | 871.963 | 869.1017 | 863.8279 | 865.5945 | 869.0679 | 869.0507 | 874.0946 | 873.7992 | 870.9958 | 864.6245 | 863.5383 | 871.7511 | 864.2247 | 870.6942 | 867.6098 | 863.6995 | 869.1841 | 868.1659 | 865.3652 | 865.9143 | 867.1167 | 870.3561 | 877.1011 | 872.7052 | 870.7065 | 865.6568 | 876.0491 | 878.4113 | 864.6856 | 868.1743 | 868.2488 | 864.1732 | 868.1804 | 872.7591 | 871.8284 | 867.2097 | 870.6125 | 863.8107 | 869.1541 | 867.963 | 866.4504 | 867.4922 | 874.5212 | 876.5599 | 872.3362 | 870.2413 | 870.5344 | 871.9548 | 867.113 | 870.1108 | 864.4284 | 867.3371 | 864.6851 | 863.5094 | 872.1342 | 877.3505 | 872.5495 | 864.3582 | 877.8887 | 877.4903 | 869.8083 | 869.9925 | 867.0315 | 867.7424 | 870.0038 | 865.7302 | 872.2345 | 869.6136 | 869.6817 | 866.3076 | 869.7325 | 873.6161 | 865.898 | 867.8415 | 877.5325 | 875.6478 | 867.8417 | 870.4474 | 869.1812 | 863.5696 | 867.6014 | 866.6298 | 868.7564 | 866.6705 | 868.5359 | 866.2175 | 869.8254 | 864.1596 | 872.3927 | 866.5021 | 863.7952 | 871.0589 | 1 | 1 | [12 empty] | 1 | 1 | 1 | 1 | [12 empty] | 1 | 1 |  | 1 | 1 | [7 empty] | 1 | 1 | 1 | 1 | [10 empty] | 1 | 1 | 1 | 1
|  |  | 30 | 867.5606 | 866.9297 | 866.8924 | 872.3138 | 872.1415 | 870.2039 | 864.7688 | 863.9047 | 870.2328 | 865.0983 | 867.6864 | 868.3427 | 867.4026 | 865.8307 | 876.6948 | 878.1147 | 863.9681 | 868.114 | 870.8085 | 863.7071 | 872.4537 | 865.9428 | 864.5982 | 865.5495 | 864.2318 | 864.0483 | 865.1212 | 866.8018 | 866.8422 | 871.6913 | 878.5628 | 878.3521 | 866.9518 | 866.6364 | 876.7472 | 872.4685 | 864.269 | 870.236 | 865.4967 | 871.1051 | 865.1577 | 869.514 | 869.0444 | 872.4686 | 872.2562 | 863.686 | 867.5999 | 867.5098 | 869.343 | 867.4173 | 876.0318 | 875.0857 | 867.3764 | 870.9568 | 871.9541 | 872.7537 | 867.87 | 870.5173 | 866.606 | 863.5808 | 870.0326 | 865.3289 | 870.4092 | 871.3729 | 865.5944 | 866.692 | 873.2886 | 878.3933 | 867.7823 | 869.0941 | 869.1539 | 868.6606 | 864.134 | 871.6037 | 871.556 | 864.4995 | 866.3424 | 865.8883 | 871.471 | 873.6753 | 872.4708 | 865.4607 | 877.382 | 875.1744 | 871.53 | 868.5724 | 863.7216 | 864.2457 | 863.4411 | 871.3413 | 864.9866 | 868.9107 | 868.8939 | 865.6215 | 868.5567 | 872.5843 | 868.9769 | 865.4194 | 870.0852 | 867.9731 | 1 | 1 | [12 empty] | 1 | 1 | 1 | 1 | [12 empty] | 1 | 1 |  | 1 | 1 | [7 empty] | 1 | 1 | 1 | 1 | [10 empty] | 1 | 1 | 1 | 1
|  |  | 31 | 866.3094 | 869.1085 | 871.7316 | 863.7425 | 868.3233 | 871.9924 | 869.849 | 863.6212 | 871.1217 | 871.3737 | 864.6132 | 863.7771 | 864.4941 | 866.8738 | 874.1074 | 877.1146 | 863.8218 | 866.4809 | 872.4308 | 871.6218 | 864.7616 | 864.3079 | 868.8778 | 863.9381 | 867.8414 | 869.2297 | 864.951 | 870.866 | 870.8106 | 868.7623 | 875.792 | 875.0402 | 872.2741 | 866.6715 | 871.4399 | 869.7162 | 866.958 | 866.3481 | 865.9989 | 866.8087 | 871.4485 | 869.6856 | 868.49 | 864.9573 | 871.2356 | 871.1563 | 867.1064 | 867.997 | 870.0659 | 865.4029 | 874.8295 | 869.5427 | 872.355 | 870.1294 | 877.3986 | 867.9995 | 865.3777 | 872.0028 | 871.1358 | 869.6491 | 865.7062 | 865.1047 | 870.0999 | 877.3196 | 872.6261 | 869.7586 | 869.6315 | 871.7817 | 863.7266 | 868.1669 | 865.151 | 865.7747 | 868.4322 | 866.545 | 871.9788 | 869.4492 | 872.0655 | 868.0923 | 877.3929 | 871.1493 | 869.2674 | 869.4936 | 873.2298 | 876.3174 | 868.1763 | 868.0795 | 864.955 | 864.4139 | 863.827 | 871.25 | 871.1141 | 864.7889 | 867.6539 | 869.7947 | 865.2773 | 870.4475 | 872.0082 | 863.8225 | 872.7393 | 868.7637 | 1 | 1 | [12 empty] | 1 | 1 | 1 | 1 | [12 empty] | 1 | 1 |  | 1 | 1 | [7 empty] | 1 | 1 | 1 | 1 | [10 empty] | 1 | 1 | 1 | 1
|  |  | 32 | 866.4656 | 869.6607 | 864.2775 | 868.991 | 864.2879 | 872.5345 | 867.5156 | 868.9333 | 866.7987 | 871.7971 | 867.9261 | 870.8581 | 872.199 | 867.8529 | 870.2143 | 878.4224 | 869.7066 | 865.2998 | 865.0819 | 868.4088 | 869.6487 | 864.5956 | 864.4073 | 872.1646 | 869.2571 | 866.8431 | 868.3543 | 867.3096 | 868.6157 | 869.8749 | 870.0559 | 877.9816 | 866.6611 | 872.7406 | 870.2602 | 875.9959 | 870.0994 | 865.4207 | 865.219 | 865.8979 | 869.3769 | 864.1777 | 871.9628 | 868.4414 | 872.4117 | 870.5241 | 871.3155 | 868.9677 | 863.9502 | 866.4208 | 873.2377 | 874.3967 | 869.0392 | 871.6679 | 876.0407 | 877.8272 | 870.3068 | 872.7316 | 870.7782 | 865.769 | 869.6451 | 872.1087 | 877.9569 | 871.2909 | 871.5617 | 866.3178 | 877.835 | 873.7534 | 866.3701 | 871.6144 | 870.6626 | 866.865 | 868.1328 | 867.1628 | 863.5918 | 868.0969 | 869.235 | 864.6601 | 869.6428 | 876.0258 | 870.5908 | 872.7785 | 869.8001 | 874.4564 | 865.9878 | 870.3784 | 865.9998 | 868.3397 | 864.5196 | 865.8329 | 869.8161 | 866.0103 | 866.8592 | 864.685 | 865.1731 | 868.0772 | 868.2651 | 869.8626 | 869.2399 | 864.6896 | 1 | 1 | [12 empty] | 1 | 1 | 1 | 1 | [12 empty] | 1 | 1 |  |  | 1 | 1 | [6 empty] | 1 | 1 | 1 | 1 | [10 empty] | 1 | 1 | 1 | 1
|  |  | 33 | 868.618 | 869.0684 | 867.0398 | 867.5274 | 864.1637 | 864.2075 | 864.0839 | 867.3852 | 863.4776 | 865.8593 | 867.8826 | 871.4615 | 872.3209 | 866.4401 | 869.9538 | 874.809 | 871.9385 | 867.4289 | 865.006 | 864.6091 | 867.214 | 869.8348 | 868.6474 | 863.5733 | 869.4884 | 870.1951 | 868.7833 | 871.9708 | 872.4378 | 867.2128 | 873.8199 | 870.6078 | 870.253 | 871.1052 | 870.3862 | 873.2321 | 865.2997 | 865.9499 | 863.4736 | 871.2091 | 866.6743 | 868.0616 | 864.2607 | 872.7028 | 864.8502 | 870.3393 | 869.5125 | 872.2638 | 864.3475 | 867.9891 | 871.8096 | 877.1539 | 864.2112 | 869.2646 | 874.7694 | 873.4261 | 865.5897 | 867.5421 | 872.575 | 869.7126 | 864.6113 | 866.683 | 871.919 | 874.795 | 870.2824 | 870.6613 | 870.5158 | 875.7029 | 865.5776 | 866.2065 | 865.526 | 870.6104 | 871.8462 | 867.3179 | 868.0402 | 872.1013 | 872.3844 | 866.7872 | 873.5121 | 875.0479 | 865.5374 | 864.5672 | 878.7554 | 873.4685 | 871.3941 | 867.8122 | 866.0718 | 867.8099 | 866.3216 | 866.9073 | 865.8833 | 870.2983 | 865.8071 | 865.9362 | 864.3288 | 872.7567 | 872.1589 | 865.3581 | 863.4644 | 870.5836 | 1 | 1 | [12 empty] | 1 | 1 | 1 | 1 | [12 empty] | 1 | 1 |  |  | 1 | 1 | [6 empty] | 1 | 1 | 1 | 1 | [10 empty] | 1 | 1 | 1 | 1
|  |  | 34 | 872.1596 | 866.1913 | 866.8008 | 865.8203 | 869.0551 | 869.2752 | 872.0887 | 872.0075 | 867.7756 | 870.5653 | 872.5926 | 865.3526 | 872.3652 | 872.7513 | 876.7328 | 874.3873 | 869.229 | 866.5818 | 863.6042 | 866.6455 | 867.9098 | 865.6051 | 866.4174 | 871.1815 | 865.404 | 870.7881 | 867.8639 | 871.1649 | 869.9051 | 864.6635 | 876.7228 | 875.9391 | 864.6759 | 866.7984 | 873.4562 | 877.6504 | 868.1677 | 869.9363 | 866.9904 | 867.7082 | 863.6273 | 869.1653 | 867.6572 | 872.393 | 869.836 | 872.6071 | 870.7708 | 864.8228 | 868.0044 | 871.0187 | 871.8752 | 870.8019 | 867.3627 | 863.7425 | 876.9785 | 870.1867 | 863.4949 | 865.5525 | 867.5664 | 866.4754 | 866.4132 | 864.9501 | 874.3335 | 878.5131 | 871.1589 | 863.545 | 875.5154 | 876.0063 | 866.1441 | 870.1316 | 864.8 | 872.3056 | 869.4074 | 863.8914 | 867.6801 | 869.008 | 866.1373 | 866.4939 | 873.9418 | 874.8574 | 869.1247 | 869.0944 | 876.7135 | 872.1113 | 870.0721 | 872.3362 | 870.4129 | 865.7964 | 872.48 | 868.5242 | 864.0488 | 864.1819 | 871.3367 | 865.8255 | 868.5204 | 867.9529 | 866.3794 | 867.3787 | 863.7144 | 868.7159 | 1 | 1 | [12 empty] | 1 | 1 | 1 | 1 | [12 empty] | 1 | 1 |  |  | 1 | 1 | [6 empty] | 1 | 1 | 1 | 1 | [10 empty] | 1 | 1 | 1 | 1
|  |  | 35 | 867.0128 | 869.0056 | 863.8329 | 872.1887 | 869.4225 | 863.8078 | 870.7072 | 871.3362 | 872.5499 | 867.7223 | 870.8737 | 869.5062 | 870.0399 | 871.3214 | 875.6769 | 874.2544 | 863.5405 | 866.3198 | 866.0503 | 866.5954 | 870.9213 | 869.2908 | 866.8215 | 870.2083 | 864.1495 | 871.7056 | 871.3214 | 871.5811 | 872.4275 | 868.9657 | 877.1016 | 870.9518 | 872.1773 | 871.9087 | 874.7414 | 878.5606 | 872.5293 | 865.8654 | 866.3961 | 865.6506 | 871.4891 | 871.2714 | 866.9091 | 869.3718 | 863.8859 | 866.0268 | 867.1141 | 870.1371 | 871.8841 | 872.6463 | 876.0389 | 875.9584 | 869.7732 | 870.5869 | 865.5813 | 874.2422 | 873.285 | 866.9453 | 872.438 | 866.8676 | 866.1396 | 868.5466 | 870.0904 | 876.5763 | 869.7679 | 870.5825 | 873.154 | 872.9006 | 869.7102 | 871.5349 | 868.9997 | 866.0365 | 867.6764 | 868.7136 | 868.9819 | 866.87 | 868.5005 | 869.8372 | 876.7348 | 874.2739 | 865.6783 | 866.4594 | 869.8182 | 870.6296 | 872.7404 | 865.5679 | 869.3222 | 865.2824 | 864.2665 | 867.28 | 870.023 | 867.8167 | 872.7532 | 866.8309 | 871.6149 | 864.9704 | 872.6228 | 867.1254 | 870.1498 | 871.1177 | 1 | 1 | [12 empty] | 1 | 1 | 1 | 1 | [12 empty] | 1 | 1 |  |  |  | 1 | 1 | [5 empty] | 1 | 1 | 1 | 1 | [10 empty] | 1 | 1 | 1 | 1
|  |  | 36 | 868.8674 | 870.035 | 872.3806 | 871.0696 | 867.3149 | 864.1534 | 864.9572 | 870.1784 | 868.9121 | 866.0311 | 864.0166 | 871.6499 | 869.6898 | 864.094 | 874.9307 | 875.9929 | 870.379 | 871.0401 | 863.6423 | 871.191 | 866.6697 | 868.0221 | 863.5712 | 864.878 | 863.7011 | 871.752 | 870.6712 | 864.9918 | 865.3933 | 869.0439 | 878.5781 | 869.5245 | 870.7729 | 864.4516 | 876.3253 | 873.9401 | 872.5523 | 864.8799 | 864.5092 | 872.6124 | 865.0489 | 866.1135 | 872.5281 | 869.4244 | 870.7607 | 863.7378 | 867.586 | 866.6979 | 869.3945 | 867.6796 | 873.3911 | 871.8501 | 867.4626 | 870.7967 | 865.1517 | 876.3761 | 875.1592 | 868.4319 | 864.2389 | 867.2103 | 871.3967 | 872.79 | 873.1882 | 871.5751 | 867.8445 | 871.449 | 878.3914 | 877.3806 | 865.2065 | 869.1065 | 871.3335 | 870.5568 | 869.1401 | 870.0577 | 863.6542 | 871.402 | 864.4065 | 869.8805 | 871.4321 | 878.8972 | 869.9583 | 866.1364 | 871.5956 | 869.7018 | 865.9447 | 865.5303 | 872.5835 | 869.2509 | 865.7893 | 865.6517 | 869.879 | 870.5468 | 871.6118 | 871.7542 | 863.5392 | 863.5193 | 866.8541 | 865.3466 | 866.9541 | 872.3567 | 1 | 1 | [12 empty] | 1 | 1 | 1 | 1 | [12 empty] | 1 | 1 |  |  |  | 1 | 1 | [5 empty] | 1 | 1 | 1 | 1 | [10 empty] | 1 | 1 | 1 | 1
|  |  | 37 | 868.2437 | 868.515 | 863.5689 | 872.4286 | 869.4367 | 865.3473 | 870.2078 | 863.9808 | 871.3673 | 872.5051 | 866.9521 | 869.4382 | 867.7872 | 868.0144 | 873.8399 | 876.4852 | 866.7148 | 866.3664 | 868.3721 | 870.0384 | 864.7903 | 863.7999 | 864.4577 | 871.3462 | 868.1498 | 865.7862 | 867.8948 | 868.1214 | 870.9039 | 871.1227 | 870.5182 | 874.8831 | 866.0095 | 870.2023 | 877.4535 | 878.3732 | 869.445 | 863.877 | 869.8389 | 863.9481 | 872.0005 | 869.1514 | 865.0825 | 865.6749 | 863.86 | 866.5757 | 866.7158 | 869.7882 | 870.7705 | 866.6408 | 876.9694 | 876.1333 | 869.0883 | 867.7402 | 866.469 | 870.3368 | 878.4095 | 869.4271 | 869.997 | 868.764 | 870.9155 | 864.8542 | 878.7335 | 872.8602 | 863.7678 | 871.0774 | 869.9591 | 875.0065 | 870.7978 | 865.2413 | 868.3028 | 870.6602 | 870.8945 | 867.6314 | 871.4853 | 869.6163 | 870.5442 | 866.9018 | 875.404 | 875.0422 | 869.8498 | 864.1484 | 875.2155 | 877.4588 | 869.0249 | 867.4957 | 865.4776 | 865.973 | 870.5828 | 868.1638 | 867.0237 | 867.2941 | 869.5312 | 870.1344 | 870.4024 | 870.5556 | 864.1338 | 868.9026 | 867.3579 | 865.1819 | 1 | 1 | [12 empty] | 1 | 1 | 1 | 1 | [12 empty] | 1 | 1 |  |  |  | 1 | 1 | [5 empty] | 1 | 1 | 1 | 1 | [10 empty] | 1 | 1 | 1 | 1
|  |  | 38 | 867.4162 | 868.6604 | 869.236 | 872.6716 | 867.744 | 868.5565 | 870.9634 | 864.2423 | 864.0588 | 864.305 | 863.6151 | 863.7307 | 866.6716 | 872.0972 | 870.069 | 874.1359 | 869.9895 | 872.7815 | 864.056 | 869.3101 | 866.8853 | 866.8686 | 872.7053 | 864.6879 | 865.1108 | 872.0872 | 863.7757 | 866.1534 | 863.9192 | 866.6522 | 876.7244 | 873.0646 | 864.268 | 865.7942 | 873.5861 | 870.4923 | 869.5317 | 863.9639 | 865.2914 | 866.2011 | 866.5652 | 869.9535 | 869.042 | 867.554 | 864.0638 | 863.7205 | 870.8255 | 865.1763 | 867.1405 | 863.7668 | 873.9648 | 878.3258 | 865.3108 | 870.7965 | 867.3942 | 870.9474 | 874.2128 | 877.2742 | 866.0935 | 871.2343 | 870.8353 | 870.291 | 876.9705 | 875.5951 | 869.3491 | 865.1557 | 873.2385 | 877.3104 | 869.1749 | 872.4983 | 866.4952 | 864.0546 | 864.9579 | 867.2943 | 865.3614 | 869.0115 | 866.6807 | 869.8911 | 878.2976 | 873.1905 | 866.9018 | 871.8429 | 871.0647 | 869.6655 | 868.6005 | 865.4954 | 872.6836 | 867.324 | 864.1303 | 871.6042 | 866.4885 | 865.2917 | 871.9381 | 863.4568 | 867.814 | 867.6139 | 867.8807 | 872.639 | 871.8426 | 870.5627 | 1 | 1 | [12 empty] | 1 | 1 | 1 | 1 | [12 empty] | 1 | 1 |  |  |  |  | 1 | 1 |  |  |  |  | 1 | 1 | 1 | 1 | [10 empty] | 1 | 1 | 1 | 1
|  |  | 39 | 867.6868 | 863.7061 | 866.4805 | 872.6462 | 869.8431 | 864.3377 | 866.9108 | 867.9159 | 863.97 | 866.5458 | 870.7377 | 869.814 | 865.6264 | 864.1546 | 869.7007 | 876.1613 | 878.2511 | 875.4814 | 873.0928 | 878.8196 | 875.2639 | 873.6004 | 871.5183 | 876.119 | 872.585 | 877.3176 | 876.4286 | 875.145 | 867.1543 | 865.718 | 878.0122 | 878.366 | 868.604 | 866.1856 | 872.2175 | 871.6373 | 869.689 | 869.6644 | 869.1469 | 870.0127 | 868.9058 | 871.2187 | 872.1851 | 872.2418 | 868.2191 | 867.2426 | 871.4745 | 866.6726 | 870.1077 | 866.9236 | 870.9416 | 874.5221 | 863.9091 | 869.4117 | 865.0221 | 872.7881 | 871.7591 | 878.2791 | 870.504 | 867.2106 | 863.5004 | 865.4787 | 869.8601 | 876.0438 | 870.0307 | 871.0942 | 874.2838 | 873.6335 | 867.0672 | 863.8864 | 872.4004 | 871.9231 | 863.4515 | 864.3381 | 870.8887 | 865.0434 | 867.1079 | 872.6206 | 871.9971 | 869.9161 | 867.198 | 864.581 | 874.624 | 871.1992 | 869.5265 | 872.4661 | 869.0111 | 869.5187 | 866.1763 | 868.5484 | 865.2002 | 872.4254 | 865.315 | 871.9284 | 869.6765 | 868.8808 | 871.2807 | 867.3817 | 872.4075 | 871.0263 | 1 | 1 | 1 | 1 | 1 | 1 | 1 | 1 | 1 | 1 | 1 | 1 | 1 | 1 | 1 | 1 | 1 | 1 | [12 empty] | 1 | 1 |  |  |  |  | 1 | 1 |  |  |  |  | 1 | 1 | 1 | 1 | [10 empty] | 1 | 1 | 1 | 1
|  |  | 40 | 869.8033 | 871.108 | 866.9773 | 866.2327 | 865.6098 | 869.7754 | 864.3848 | 866.7898 | 864.9638 | 868.4895 | 868.998 | 868.07 | 866.351 | 866.0939 | 876.8445 | 870.1757 | 878.627 | 874.0643 | 877.4038 | 874.4917 | 875.68 | 871.9098 | 870.5291 | 871.5617 | 874.2795 | 870.8042 | 871.5047 | 876.9664 | 868.6294 | 870.5463 | 871.4461 | 878.3995 | 864.7629 | 872.3527 | 876.5197 | 872.4029 | 870.5625 | 865.2808 | 863.4959 | 867.3416 | 871.9061 | 868.2802 | 868.686 | 864.7962 | 863.6739 | 867.3114 | 869.377 | 867.9494 | 863.7649 | 865.4674 | 877.03 | 875.2928 | 864.5183 | 869.2217 | 869.2056 | 864.6753 | 873.8095 | 876.1021 | 867.5237 | 871.978 | 866.4074 | 868.1468 | 876.5702 | 877.4005 | 870.3827 | 868.1954 | 874.6918 | 873.0417 | 866.9607 | 870.6341 | 869.1102 | 870.1843 | 870.3274 | 870.5919 | 868.3488 | 866.8539 | 866.2764 | 865.8698 | 876.4981 | 875.5231 | 869.9619 | 866.2998 | 874.6279 | 871.1056 | 864.899 | 865.7416 | 867.3784 | 869.9387 | 870.1422 | 871.0788 | 871.8001 | 870.8693 | 866.6287 | 866.4762 | 866.7526 | 870.6109 | 868.1791 | 863.4077 | 864.0425 | 868.766 | 1 | 1 | 1 | 1 | 1 | 1 | 1 | 1 | 1 | 1 | 1 | 1 | 1 | 1 | 1 | 1 | 1 | 1 | [12 empty] | 1 | 1 |  |  |  |  | 1 | 1 |  |  |  |  | 1 | 1 | 1 | 1 | [10 empty] | 1 | 1 | 1 | 1
|  |  | 41 | 867.0046 | 872.7636 | 871.9009 | 866.6372 | 868.6005 | 866.4482 | 864.859 | 863.8988 | 865.4314 | 868.2124 | 869.2438 | 867.6137 | 866.7355 | 866.0057 | 870.9906 | 864.6218 | 870.2237 | 870.6368 | 871.5196 | 867.6784 | 864.6009 | 869.9408 | 863.5788 | 871.2295 | 870.7447 | 871.4311 | 870.0238 | 872.4138 | 866.8012 | 872.3513 | 875.7987 | 877.3617 | 864.9673 | 868.2794 | 876.8398 | 871.1357 | 868.2933 | 866.9523 | 865.7692 | 872.5529 | 872.6962 | 872.2621 | 865.6578 | 870.2016 | 864.5371 | 865.079 | 863.8288 | 872.0625 | 863.6037 | 867.4009 | 876.5951 | 871.5 | 867.0623 | 863.6455 | 863.4541 | 872.5805 | 868.5717 | 878.8521 | 878.797 | 870.3014 | 863.8229 | 868.4942 | 873.0257 | 870.5073 | 865.1028 | 865.0582 | 876.8176 | 869.8644 | 868.6219 | 867.0903 | 872.6841 | 868.5879 | 864.045 | 867.1344 | 868.8792 | 864.3896 | 866.9043 | 872.801 | 871.9749 | 876.7146 | 871.1868 | 872.1494 | 875.1972 | 872.1899 | 870.0255 | 870.5325 | 866.5172 | 865.4686 | 871.5995 | 872.3355 | 869.5449 | 867.8147 | 872.2999 | 872.2109 | 865.6801 | 865.9959 | 868.421 | 869.504 | 865.1939 | 864.6065 | [12 empty] | 1 | 1 | 1 | 1 | 1 | 1 | [12 empty] | 1 | 1 | [5 empty] | 1 | 1 |  |  |  | 1 | 1 | 1 | 1 | [10 empty] | 1 | 1 | 1 | 1
|  |  | 42 | 871.7032 | 870.1399 | 869.8095 | 865.9896 | 869.4931 | 867.1416 | 871.6396 | 870.7467 | 870.4219 | 863.8932 | 869.1061 | 869.0171 | 868.5165 | 867.546 | 868.6788 | 868.3046 | 870.1267 | 866.3195 | 871.5899 | 865.8288 | 867.7099 | 868.1191 | 865.769 | 867.1328 | 864.4219 | 872.2041 | 876.6312 | 876.3339 | 868.1503 | 869.4314 | 877.6418 | 869.8306 | 865.6969 | 867.315 | 872.4221 | 871.1513 | 871.3453 | 867.3646 | 867.4031 | 868.7463 | 866.103 | 866.0321 | 869.7266 | 871.744 | 870.576 | 868.3979 | 868.7332 | 865.2913 | 872.163 | 869.5288 | 870.1537 | 876.7746 | 870.3842 | 871.5032 | 863.7895 | 864.4074 | 869.0416 | 877.9768 | 878.7268 | 865.6276 | 867.3312 | 868.7675 | 874.099 | 870.0126 | 870.4714 | 867.7673 | 874.3354 | 878.0083 | 865.8216 | 871.8824 | 871.4096 | 863.8393 | 866.3796 | 869.5598 | 863.9421 | 865.5428 | 865.9799 | 868.433 | 870.9034 | 876.0561 | 863.9834 | 866.5329 | 877.4807 | 869.6301 | 872.4494 | 868.8821 | 866.874 | 872.717 | 872.6939 | 872.027 | 870.2622 | 867.8986 | 867.7034 | 865.2843 | 868.8231 | 868.5148 | 871.3114 | 864.9394 | 872.3623 | 871.9056 | [12 empty] | 1 | 1 | 1 | 1 | 1 | 1 | [12 empty] | 1 | 1 | [5 empty] | 1 | 1 |  |  |  | 1 | 1 | 1 | 1 | [10 empty] | 1 | 1 | 1 | 1
|  |  | 43 | 864.4681 | 867.0493 | 868.3436 | 868.4383 | 872.2984 | 866.326 | 868.4582 | 868.1014 | 868.619 | 867.4674 | 865.4607 | 864.7316 | 864.0881 | 868.3906 | 867.3368 | 869.2445 | 866.877 | 870.5947 | 863.9334 | 869.261 | 870.6047 | 872.1855 | 868.1136 | 864.5531 | 869.4586 | 863.5787 | 871.4269 | 871.4203 | 867.9153 | 866.6274 | 874.5285 | 872.5027 | 867.9388 | 869.4288 | 870.7309 | 876.6522 | 867.66 | 871.9606 | 868.9955 | 867.5929 | 869.219 | 869.1937 | 870.3594 | 865.5119 | 867.7393 | 872.1292 | 864.0618 | 866.5641 | 866.5233 | 863.903 | 877.3893 | 875.547 | 864.4015 | 869.8225 | 864.7483 | 864.9631 | 867.7464 | 870.3682 | 871.3516 | 868.7802 | 871.6302 | 864.0443 | 877.1552 | 870.0736 | 867.2997 | 866.4955 | 869.7433 | 872.9391 | 871.9568 | 870.8421 | 863.6077 | 868.6035 | 871.6776 | 872.694 | 868.2136 | 869.3478 | 871.3259 | 868.7929 | 876.448 | 874.3227 | 872.347 | 866.8474 | 872.5368 | 877.1668 | 868.2195 | 867.6439 | 869.8592 | 871.182 | 869.9095 | 864.911 | 868.5583 | 865.8124 | 866.8981 | 865.4402 | 870.2053 | 864.0541 | 872.1947 | 870.4682 | 866.5902 | 863.9702 | [12 empty] | 1 | 1 | 1 | 1 | 1 | 1 | [12 empty] | 1 | 1 | [5 empty] | 1 | 1 |  |  |  | 1 | 1 | 1 | 1 | [10 empty] | 1 | 1 | 1 | 1
|  |  | 44 | 866.4812 | 872.8061 | 869.9393 | 863.5806 | 867.5183 | 871.3106 | 865.7709 | 868.1672 | 867.2071 | 865.1649 | 864.6616 | 872.3198 | 865.8611 | 865.6656 | 865.3904 | 865.4574 | 865.9255 | 866.1274 | 866.7724 | 872.0133 | 865.5123 | 871.6262 | 863.6863 | 869.8472 | 868.4425 | 869.9984 | 878.0224 | 872.4334 | 868.8588 | 869.7333 | 876.3382 | 872.7324 | 865.5808 | 865.1829 | 876.5078 | 871.8945 | 865.4274 | 870.8545 | 867.0081 | 863.428 | 868.9425 | 866.046 | 867.9626 | 871.1391 | 875.8561 | 870.056 | 873.7367 | 874.6897 | 866.7851 | 872.0418 | 873.3512 | 870.4832 | 864.9692 | 868.3273 | 871.6889 | 869.048 | 863.575 | 868.148 | 874.8983 | 874.6294 | 871.7576 | 870.8994 | 878.2141 | 870.0943 | 872.2062 | 864.303 | 871.9058 | 871.182 | 875.8621 | 872.6004 | 877.7581 | 872.2415 | 877.7028 | 869.9239 | 872.4522 | 873.4259 | 875.6803 | 878.4764 | 870.368 | 870.3216 | 864.3328 | 865.4897 | 871.8887 | 870.6468 | 864.7488 | 868.1603 | 867.0626 | 872.6767 | 871.0823 | 870.0794 | 870.7716 | 871.3279 | 870.1711 | 870.1311 | 868.4416 | 863.7237 | 872.6981 | 872.7876 | 864.5639 | 871.4722 | [12 empty] | 1 | 1 | 1 | 1 | 1 | 1 | [7 empty] | 1 | 1 | 1 | 1 | 1 | 1 | 1 | [6 empty] | 1 | 1 |  |  | 1 | 1 | 1 | 1 | 1 | 1 | 1 | 1 | 1 | 1 | 1 | 1 | 1 | 1 | 1 | 1 | 1 | 1
|  |  | 45 | 865.7637 | 866.7816 | 867.6182 | 863.4881 | 865.1383 | 863.938 | 867.4468 | 869.7009 | 864.2601 | 871.9432 | 863.8682 | 864.0213 | 872.2536 | 868.2892 | 871.0323 | 866.6119 | 869.5213 | 866.0842 | 867.8803 | 864.1414 | 866.1723 | 863.9703 | 870.2809 | 866.9201 | 869.3108 | 864.8064 | 870.0112 | 874.6309 | 869.1104 | 863.8796 | 872.037 | 875.6363 | 866.0858 | 869.0874 | 876.9995 | 871.3161 | 868.4371 | 871.1841 | 869.6607 | 871.4026 | 867.3738 | 870.8088 | 871.9345 | 869.9768 | 878.1856 | 870.5627 | 870.9951 | 871.2214 | 867.0073 | 865.7136 | 876.3473 | 873.4899 | 872.4586 | 866.0943 | 871.9573 | 868.7584 | 869.6971 | 869.0525 | 870.2078 | 872.2997 | 868.4169 | 870.1339 | 873.745 | 873.5779 | 872.2065 | 864.5108 | 875.084 | 869.8488 | 876.3798 | 875.6543 | 875.2876 | 870.2936 | 870.7532 | 872.1432 | 878.6881 | 876.326 | 875.0759 | 876.2002 | 870.7252 | 874.9197 | 867.7632 | 864.8435 | 870.4401 | 873.4793 | 863.6761 | 864.73 | 869.0395 | 867.1268 | 870.5443 | 870.0725 | 868.4333 | 866.2155 | 872.34 | 864.3908 | 868.0171 | 864.1475 | 872.1373 | 866.8634 | 871.706 | 872.6227 | [12 empty] | 1 | 1 | 1 | 1 | 1 | 1 | [7 empty] | 1 | 1 | 1 | 1 | 1 | 1 | 1 | [6 empty] | 1 | 1 |  |  | 1 | 1 | 1 | 1 | 1 | 1 | 1 | 1 | 1 | 1 | 1 | 1 | 1 | 1 | 1 | 1 | 1 | 1
|  |  | 46 | 870.1223 | 865.1981 | 868.0784 | 867.3404 | 866.4929 | 869.4178 | 870.8673 | 869.7019 | 863.4337 | 870.6695 | 872.1406 | 869.9865 | 871.8321 | 870.1674 | 864.119 | 871.6451 | 865.8327 | 865.1606 | 869.0429 | 871.95 | 868.6634 | 868.8324 | 865.5238 | 869.8223 | 872.5418 | 866.4281 | 873.541 | 874.7843 | 869.6055 | 866.5615 | 878.6755 | 871.769 | 869.4827 | 870.5706 | 877.2764 | 872.2695 | 868.7363 | 866.5146 | 867.3033 | 871.6703 | 869.1905 | 866.603 | 864.4198 | 870.5051 | 870.3516 | 871.575 | 874.9724 | 872.525 | 871.8592 | 870.7653 | 873.9805 | 874.1974 | 870.3536 | 865.0035 | 865.387 | 866.0035 | 864.6515 | 867.3401 | 870.577 | 871.1059 | 866.5646 | 865.4047 | 876.9569 | 875.6394 | 869.3379 | 868.6369 | 874.011 | 871.59 | 870.9978 | 868.0222 | 872.3913 | 872.065 | 871.9715 | 866.998 | 863.5247 | 872.6129 | 868.8083 | 866.2209 | 878.5918 | 870.5203 | 864.0888 | 867.5638 | 874.7336 | 872.4984 | 866.0985 | 867.8369 | 865.0636 | 863.5525 | 866.9537 | 866.1464 | 868.1636 | 866.3757 | 868.8742 | 864.6932 | 870.1356 | 866.1553 | 863.6369 | 866.8961 | 868.1643 | 872.4594 | [12 empty] | 1 | 1 | 1 | 1 | 1 | 1 | [10 empty] | 1 | 1 | 1 | 1 | [6 empty] | 1 | 1 |  |  | 1 | 1 | 1 | 1 | [10 empty] | 1 | 1 | 1 | 1
|  |  | 47 | 866.759 | 863.4897 | 869.2979 | 863.5949 | 866.7892 | 866.4882 | 866.836 | 867.3356 | 870.7407 | 864.0636 | 865.907 | 865.0855 | 864.4665 | 867.2136 | 871.1556 | 869.0297 | 870.3259 | 869.5776 | 868.5548 | 864.5715 | 868.6353 | 871.5187 | 867.787 | 872.2255 | 866.3484 | 866.1282 | 875.5176 | 874.8942 | 866.8265 | 868.5938 | 877.5673 | 877.6455 | 867.7023 | 868.1975 | 874.2918 | 876.6795 | 869.8971 | 866.8437 | 866.9426 | 863.991 | 872.6379 | 864.0059 | 866.1437 | 867.974 | 872.1841 | 864.4238 | 871.6716 | 875.7613 | 868.228 | 863.6851 | 876.6908 | 877.5595 | 872.6705 | 867.3304 | 870.8986 | 867.0487 | 864.9991 | 871.0622 | 871.303 | 875.5461 | 878.6962 | 872.7483 | 872.866 | 870.8195 | 867.7821 | 865.4579 | 875.7585 | 873.0648 | 871.3757 | 872.6316 | 864.6987 | 871.0124 | 867.0399 | 865.711 | 866.8189 | 866.283 | 868.4273 | 871.013 | 873.6018 | 873.7945 | 865.425 | 868.0541 | 877.8265 | 869.819 | 864.2318 | 870.6814 | 865.1203 | 868.8481 | 869.4425 | 866.4883 | 867.052 | 871.4285 | 864.8259 | 863.8459 | 869.2358 | 864.9411 | 866.5061 | 867.4572 | 864.5666 | 865.4567 | [12 empty] | 1 | 1 | 1 | 1 | 1 | 1 | [10 empty] | 1 | 1 | 1 | 1 | [7 empty] | 1 | 1 |  | 1 | 1 | 1 | 1 | [10 empty] | 1 | 1 | 1 | 1
|  |  | 48 | 866.071 | 867.8566 | 864.6243 | 870.8872 | 869.066 | 868.598 | 871.9868 | 870.6489 | 865.2222 | 866.1996 | 870.5348 | 868.099 | 865.1756 | 864.2837 | 867.8856 | 868.6001 | 869.5435 | 865.5972 | 872.2794 | 867.4189 | 864.5005 | 870.2828 | 869.0239 | 872.7742 | 865.9553 | 863.8631 | 872.4843 | 875.8549 | 865.0806 | 866.0086 | 876.0605 | 878.083 | 869.5007 | 867.9596 | 871.3142 | 878.6889 | 872.6476 | 865.8673 | 870.5482 | 870.3954 | 871.341 | 871.4851 | 865.4783 | 870.7501 | 869.7095 | 863.4328 | 875.7676 | 872.3368 | 871.6549 | 872.3908 | 876.2962 | 870.2577 | 863.7429 | 863.7974 | 867.8421 | 866.9726 | 870.8497 | 867.8028 | 871.0834 | 872.7993 | 875.8077 | 865.4879 | 873.5006 | 870.0945 | 870.2815 | 871.4801 | 876.1006 | 876.6972 | 869.032 | 865.1303 | 866.3137 | 867.956 | 864.8404 | 867.6935 | 869.5745 | 865.4392 | 866.2955 | 871.1957 | 871.733 | 871.6879 | 870.9623 | 866.8137 | 876.1746 | 877.8478 | 866.33 | 864.4658 | 865.8231 | 867.7712 | 863.5606 | 870.2185 | 870.832 | 867.9705 | 872.2223 | 872.1417 | 863.7713 | 870.3517 | 863.6251 | 868.0778 | 871.7867 | 870.9274 | [12 empty] | 1 | 1 | 1 | 1 | 1 | 1 | [10 empty] | 1 | 1 | 1 | 1 | [7 empty] | 1 | 1 |  | 1 | 1 | 1 | 1 | [10 empty] | 1 | 1 | 1 | 1
|  |  | 49 | 871.8865 | 872.1064 | 863.7009 | 868.3871 | 866.5672 | 867.0558 | 867.8202 | 864.1552 | 868.8759 | 871.4824 | 871.5733 | 869.5155 | 867.724 | 869.8039 | 867.0459 | 870.1194 | 871.1082 | 866.4979 | 867.6541 | 866.4436 | 863.6897 | 868.1653 | 868.1455 | 868.8013 | 869.4561 | 869.168 | 878.9247 | 874.5285 | 868.3105 | 868.6959 | 869.5362 | 874.1284 | 868.5439 | 864.47 | 877.4067 | 878.6071 | 865.7775 | 869.3268 | 870.9236 | 869.3388 | 865.8663 | 869.8723 | 867.4966 | 865.8028 | 863.4373 | 867.2685 | 874.5544 | 873.8021 | 868.7569 | 868.1259 | 877.6344 | 875.9204 | 867.6377 | 865.4448 | 865.8051 | 868.3406 | 871.5182 | 866.5686 | 868.6126 | 874.8367 | 876.5393 | 865.374 | 877.0345 | 871.5132 | 868.7793 | 869.9043 | 873.3492 | 877.9844 | 872.4453 | 871.3095 | 872.2538 | 868.813 | 871.6491 | 867.6702 | 865.4556 | 866.8288 | 866.0883 | 872.1475 | 875.0811 | 875.3257 | 863.85 | 868.4856 | 871.7696 | 874.4966 | 870.1125 | 863.9574 | 867.1791 | 870.5634 | 865.0345 | 867.3431 | 864.7272 | 868.4273 | 863.8764 | 865.2795 | 867.6654 | 866.5994 | 867.3137 | 872.4016 | 870.853 | 871.2218 | [12 empty] | 1 | 1 | 1 | 1 | 1 | 1 | [10 empty] | 1 | 1 | 1 | 1 | [7 empty] | 1 | 1 |  | 1 | 1 | 1 | 1 | [10 empty] | 1 | 1 | 1 | 1
|  |  | 50 | 869.231 | 867.6851 | 867.3605 | 865.6561 | 864.8252 | 868.2348 | 869.9416 | 863.6081 | 871.2629 | 866.2549 | 864.0265 | 872.4662 | 870.1275 | 866.7695 | 863.9325 | 867.4857 | 866.1019 | 863.5598 | 863.5416 | 864.0601 | 864.6857 | 866.4377 | 871.0267 | 871.0187 | 871.4352 | 865.5722 | 875.0025 | 871.3891 | 864.5498 | 869.6661 | 875.5613 | 872.726 | 864.0764 | 863.4635 | 873.2832 | 875.1502 | 868.1493 | 866.667 | 864.0436 | 864.7214 | 869.8095 | 872.3733 | 868.436 | 864.2251 | 869.4025 | 872.5793 | 872.4356 | 878.1981 | 866.7257 | 872.3818 | 870.1904 | 874.9564 | 863.5488 | 867.0369 | 865.5317 | 872.4317 | 864.1406 | 870.0882 | 864.337 | 866.8119 | 876.745 | 870.9874 | 875.4924 | 872.6102 | 868.9694 | 870.3465 | 875.9898 | 871.4122 | 868.2606 | 867.7935 | 864.428 | 865.9866 | 870.3142 | 865.2534 | 866.9421 | 868.7503 | 866.8552 | 865.8997 | 869.8838 | 872.9147 | 870.2017 | 863.6638 | 869.8249 | 875.6895 | 871.9609 | 865.546 | 864.0295 | 869.3554 | 869.7107 | 870.7982 | 864.4819 | 863.466 | 871.5759 | 871.9993 | 868.2808 | 871.3971 | 867.7673 | 869.1096 | 864.9844 | 872.311 | [12 empty] | 1 | 1 | 1 | 1 | 1 | 1 | [10 empty] | 1 | 1 | 1 | 1 | [8 empty] | 1 | 1 | 1 | 1 | 1 | 1 | [10 empty] | 1 | 1 | 1 | 1
|  |  | 51 | 867.8207 | 866.3317 | 864.794 | 863.711 | 869.6545 | 870.4823 | 870.7351 | 868.1117 | 866.4023 | 866.033 | 870.835 | 863.592 | 866.7548 | 864.2448 | 864.9889 | 869.8579 | 863.6673 | 866.3487 | 866.8997 | 867.1889 | 863.7183 | 869.986 | 868.6136 | 863.4474 | 864.1671 | 867.195 | 872.7029 | 876.4195 | 867.1235 | 866.1647 | 875.6035 | 878.7379 | 869.4601 | 871.6816 | 870.5959 | 878.3127 | 870.9097 | 869.1856 | 870.3694 | 872.574 | 863.5042 | 867.5075 | 870.215 | 867.2207 | 867.6733 | 865.2443 | 875.2736 | 870.2194 | 865.8381 | 867.6711 | 872.8359 | 869.9445 | 869.7543 | 870.826 | 866.5742 | 872.3404 | 872.3415 | 870.2093 | 867.6521 | 866.7574 | 875.0616 | 872.3542 | 876.5288 | 878.0391 | 868.1977 | 868.7724 | 876.1104 | 878.0292 | 870.14 | 868.5648 | 864.1256 | 872.4926 | 864.3367 | 869.6259 | 867.5439 | 867.1961 | 871.5683 | 872.053 | 876.7814 | 874.7941 | 872.3553 | 868.8214 | 875.1146 | 877.5004 | 870.4707 | 867.7493 | 871.5026 | 870.7821 | 868.7717 | 864.0617 | 869.5824 | 870.6796 | 872.3502 | 866.2849 | 865.2469 | 868.3328 | 871.0466 | 867.2869 | 865.5206 | 869.8221 | [12 empty] | 1 | 1 | 1 | 1 | 1 | 1 | [10 empty] | 1 | 1 | 1 | 1 | [8 empty] | 1 | 1 | 1 | 1 | 1 | 1 | [10 empty] | 1 | 1 | 1 | 1
|  |  | 52 | 868.1277 | 871.4407 | 871.7862 | 872.0843 | 868.5898 | 869.5458 | 867.0349 | 871.6755 | 872.0867 | 871.3239 | 872.7687 | 865.1815 | 865.9857 | 870.6354 | 867.3634 | 863.5935 | 863.6229 | 868.1375 | 865.0905 | 864.2246 | 872.667 | 871.3149 | 864.0362 | 871.556 | 866.0228 | 863.723 | 869.9994 | 878.5412 | 865.7356 | 863.7399 | 869.9878 | 870.8891 | 871.9275 | 870.6478 | 878.5454 | 869.618 | 871.0294 | 868.8724 | 869.1901 | 869.8892 | 869.2601 | 864.1102 | 867.8915 | 872.3033 | 868.3058 | 864.8856 | 869.6721 | 877.6559 | 868.1831 | 865.9345 | 875.7312 | 872.3625 | 871.6258 | 864.2328 | 871.1539 | 870.2051 | 866.7379 | 867.1729 | 871.5715 | 864.4293 | 876.8897 | 875.4063 | 870.851 | 871.6038 | 865.5403 | 869.3386 | 873.5863 | 870.8345 | 871.3328 | 871.1411 | 870.212 | 869.3448 | 868.6621 | 872.0301 | 863.6309 | 869.5897 | 867.8037 | 871.7106 | 876.8408 | 874.7238 | 869.0558 | 867.556 | 872.921 | 869.9473 | 864.9351 | 869.8833 | 868.925 | 864.2375 | 869.5945 | 864.2608 | 872.2219 | 866.1913 | 867.1264 | 867.513 | 865.9236 | 869.6534 | 863.5623 | 865.6554 | 870.9547 | 867.0853 | [12 empty] | 1 | 1 | 1 | 1 | 1 | 1 | [10 empty] | 1 | 1 | 1 | 1 | [8 empty] | 1 | 1 | 1 | 1 | 1 | 1 | [10 empty] | 1 | 1 | 1 | 1
|  |  | 53 | 869.0159 | 872.1413 | 863.8717 | 863.8919 | 872.1626 | 869.7119 | 869.4665 | 866.9886 | 870.8277 | 864.3896 | 866.1855 | 870.6818 | 866.8753 | 864.4581 | 871.4828 | 869.1594 | 865.3057 | 864.2513 | 863.4693 | 871.8644 | 871.4975 | 864.3457 | 870.4014 | 869.4952 | 872.6683 | 864.7449 | 877.9625 | 875.5781 | 872.2447 | 864.2692 | 869.9933 | 873.7406 | 870.5895 | 871.0636 | 873.3749 | 872.6291 | 865.7673 | 871.9657 | 870.1966 | 866.8334 | 870.0406 | 866.6387 | 864.5246 | 865.9136 | 864.2704 | 865.9043 | 869.7255 | 877.8995 | 865.495 | 872.2003 | 878.1303 | 870.091 | 869.5712 | 869.595 | 871.1023 | 871.04 | 865.8555 | 866.1496 | 870.3686 | 872.2909 | 867.3475 | 871.4486 | 877.5264 | 872.5585 | 871.4388 | 868.7919 | 870.937 | 875.2802 | 870.3971 | 866.2889 | 867.6718 | 870.0459 | 868.161 | 866.2316 | 866.876 | 871.9937 | 872.8021 | 865.1877 | 871.2275 | 876.0886 | 870.5027 | 872.2936 | 870.8699 | 872.0633 | 869.046 | 864.1635 | 864.4549 | 867.9603 | 864.0152 | 869.5661 | 871.3006 | 865.396 | 865.2741 | 872.3668 | 871.8332 | 864.056 | 864.6172 | 864.0847 | 865.3877 | 867.5852 | [12 empty] | 1 | 1 | 1 | 1 | 1 | 1 | [10 empty] | 1 | 1 | 1 | 1 | [9 empty] | 1 | 1 | 1 | 1 | 1 | [10 empty] | 1 | 1 | 1 | 1
|  |  | 54 | 870.7208 | 866.6127 | 872.2326 | 864.3535 | 870.5216 | 867.1128 | 866.8858 | 864.5744 | 868.3788 | 867.031 | 868.6441 | 863.7609 | 868.749 | 868.3509 | 864.5603 | 869.9323 | 868.6936 | 869.2106 | 871.7072 | 864.8584 | 870.5481 | 864.6458 | 866.9795 | 864.1941 | 867.3853 | 869.6817 | 876.7512 | 877.4208 | 869.5292 | 872.7538 | 877.8151 | 872.7983 | 868.8093 | 864.9593 | 871.3787 | 870.8902 | 865.5495 | 864.2692 | 868.9627 | 869.3241 | 866.4964 | 865.0002 | 867.0034 | 868.9738 | 870.2961 | 865.6775 | 873.5787 | 877.4344 | 864.8146 | 864.0927 | 871.7738 | 877.2163 | 868.2551 | 871.1809 | 869.2773 | 868.3307 | 870.7356 | 871.9684 | 865.5016 | 864.2427 | 866.5966 | 878.1026 | 872.6726 | 876.3253 | 869.1996 | 864.241 | 877.0249 | 871.2043 | 864.0017 | 872.5443 | 863.9029 | 865.2915 | 872.5812 | 870.1386 | 871.8829 | 865.7394 | 868.0771 | 870.6876 | 872.994 | 877.6449 | 869.43 | 867.242 | 871.675 | 873.2327 | 863.5846 | 865.7221 | 864.0562 | 867.8685 | 864.1641 | 863.9099 | 870.5477 | 866.3306 | 872.5523 | 870.1379 | 864.9455 | 869.9385 | 869.8752 | 872.1217 | 868.925 | 870.2516 | [12 empty] | 1 | 1 | 1 | 1 | 1 | 1 | [10 empty] | 1 | 1 | 1 | 1 | [9 empty] | 1 | 1 | 1 | 1 | 1 | [10 empty] | 1 | 1 | 1 | 1
|  |  | 55 | 869.8315 | 868.0178 | 867.267 | 872.6454 | 864.0994 | 868.5525 | 864.8998 | 870.0308 | 865.6999 | 867.764 | 869.0051 | 864.9601 | 870.4227 | 871.611 | 868.4733 | 872.5791 | 871.2592 | 869.475 | 870.9046 | 870.6196 | 864.0048 | 869.5778 | 867.653 | 871.8188 | 867.5677 | 865.137 | 873.1372 | 869.8473 | 864.8839 | 871.2863 | 875.3465 | 873.6731 | 865.212 | 863.5245 | 877.9162 | 870.9724 | 868.7844 | 870.0052 | 867.7573 | 868.5202 | 865.7307 | 867.3867 | 867.7325 | 866.4309 | 865.7509 | 870.3049 | 871.4899 | 877.6513 | 870.8664 | 868.3517 | 873.0556 | 870.0112 | 870.019 | 870.54 | 864.6808 | 870.0349 | 867.3284 | 868.7881 | 867.904 | 872.2485 | 865.4247 | 877.3497 | 872.6318 | 875.2762 | 867.5039 | 868.138 | 872.3732 | 876.5799 | 869.4041 | 869.22 | 868.6716 | 868.9183 | 864.9327 | 864.0673 | 863.5567 | 871.2652 | 866.1226 | 868.8833 | 873.9683 | 878.6368 | 863.4918 | 866.0514 | 878.7813 | 870.5115 | 870.5875 | 864.3882 | 868.7245 | 869.0412 | 867.7511 | 871.3839 | 870.5239 | 870.7448 | 864.487 | 868.0958 | 866.5145 | 870.408 | 869.1459 | 866.01 | 867.8694 | 870.3777 | [12 empty] | 1 | 1 | 1 | 1 | 1 | 1 | [10 empty] | 1 | 1 | 1 | 1 | [9 empty] | 1 | 1 | 1 | 1 | 1 | [10 empty] | 1 | 1 | 1 | 1
|  |  | 56 | 863.5716 | 868.6029 | 867.8242 | 865.0393 | 864.9234 | 865.322 | 871.8008 | 867.9699 | 864.107 | 866.6416 | 872.4677 | 868.147 | 869.2861 | 868.3029 | 864.4427 | 870.2787 | 869.2934 | 868.8382 | 871.7547 | 867.5178 | 864.6378 | 869.9592 | 865.5461 | 866.2757 | 865.8287 | 867.7163 | 876.395 | 874.0898 | 864.5616 | 865.7988 | 878.9163 | 877.816 | 869.5351 | 865.9628 | 877.219 | 871.1735 | 871.1148 | 870.0292 | 868.1524 | 872.7261 | 863.4162 | 868.2341 | 867.0651 | 871.7205 | 866.5098 | 868.7728 | 871.3629 | 877.0266 | 864.4718 | 869.0763 | 874.6879 | 873.8867 | 864.2436 | 867.1818 | 864.1354 | 864.6452 | 867.5242 | 871.5056 | 865.0386 | 865.5614 | 864.8354 | 871.4348 | 875.48 | 875.4786 | 863.5888 | 872.1867 | 870.584 | 873.4049 | 864.5322 | 870.6005 | 863.7599 | 872.247 | 865.7396 | 866.6809 | 864.7269 | 864.8224 | 865.4485 | 864.2278 | 872.3222 | 877.278 | 871.4402 | 871.0134 | 878.4274 | 874.9995 | 867.9998 | 871.4777 | 864.4221 | 864.3518 | 865.187 | 863.7197 | 866.0416 | 870.3222 | 865.6581 | 867.6054 | 865.3357 | 865.1207 | 864.3251 | 866.1687 | 866.3153 | 864.0582 | [12 empty] | 1 | 1 | 1 | 1 | 1 | 1 | [10 empty] | 1 | 1 | 1 | 1 | [10 empty] | 1 | 1 | 1 | 1 | [10 empty] | 1 | 1 | 1 | 1
|  |  | 57 | 866.9933 | 866.7816 | 871.0183 | 870.0053 | 868.5429 | 871.7203 | 868.6314 | 864.0755 | 863.4638 | 870.4769 | 869.1845 | 868.9956 | 867.929 | 863.4191 | 874.3206 | 872.849 | 872.422 | 874.5569 | 873.1077 | 876.7895 | 875.7661 | 870.1317 | 878.3545 | 876.747 | 874.0651 | 877.7836 | 875.0629 | 875.9039 | 863.6018 | 870.1095 | 872.5202 | 873.8539 | 872.6648 | 871.7331 | 869.8499 | 870.1653 | 870.2024 | 870.6904 | 870.062 | 873.2948 | 871.658 | 869.9123 | 871.2887 | 876.1095 | 875.5547 | 870.9857 | 872.968 | 876.7251 | 868.8219 | 870.4869 | 873.2773 | 874.7403 | 865.5462 | 863.7821 | 871.8843 | 866.6899 | 865.713 | 868.8567 | 870.5904 | 869.2611 | 870.6923 | 866.0454 | 871.8469 | 876.9986 | 868.9756 | 872.3161 | 873.1745 | 878.532 | 871.307 | 866.2551 | 870.9401 | 870.0428 | 870.2725 | 871.733 | 871.2989 | 867.6124 | 864.908 | 869.2934 | 872.8486 | 878.1452 | 866.5438 | 866.5281 | 878.8286 | 878.0994 | 876.4395 | 875.4296 | 874.453 | 876.9965 | 872.0277 | 877.8393 | 876.1181 | 870.1141 | 870.5193 | 877.663 | 878.0891 | 871.7168 | 870.2698 | 871.203 | 871.3283 | 867.9892 | 1 | 1 | 1 | 1 | 1 | 1 | 1 | 1 | 1 | 1 | 1 | 1 | 1 | 1 | 1 | 1 | 1 | 1 | 1 | 1 | 1 | 1 | 1 | 1 | 1 | 1 | 1 | 1 | 1 | 1 | 1 | 1 | [10 empty] | 1 | 1 | 1 | 1 | [10 empty] | 1 | 1 | 1 | 1 | 1 | 1 | 1 | 1 | 1 | 1 | 1 | 1 | 1 | 1 | 1 | 1
|  |  | 58 | 871.9652 | 865.3122 | 870.537 | 872.7117 | 864.6886 | 869.3399 | 871.1847 | 865.1594 | 867.262 | 865.4224 | 867.65 | 870.8865 | 868.7697 | 867.1241 | 873.9317 | 877.23 | 875.9813 | 873.9649 | 871.9212 | 870.0027 | 871.8144 | 878.084 | 878.2931 | 878.594 | 877.1178 | 877.7134 | 876.0873 | 871.6265 | 872.2023 | 868.8991 | 873.1137 | 870.0069 | 870.6716 | 871.1082 | 876.8164 | 874.0618 | 870.087 | 877.7048 | 871.7525 | 874.2517 | 872.9665 | 877.6524 | 877.616 | 873.923 | 873.2854 | 873.7289 | 872.4503 | 877.0283 | 867.1715 | 869.7188 | 878.8034 | 871.2696 | 872.2524 | 870.1934 | 870.8372 | 866.5359 | 871.0495 | 865.219 | 870.7454 | 868.0308 | 867.8399 | 870.3585 | 869.8269 | 877.4977 | 866.7039 | 864.0957 | 877.9417 | 875.2801 | 866.9156 | 870.1801 | 863.7798 | 870.1439 | 871.502 | 870.6006 | 871.4121 | 866.8962 | 871.375 | 865.9712 | 870.83 | 874.579 | 868.5008 | 869.0501 | 876.3233 | 876.5198 | 870.6283 | 877.7615 | 875.5267 | 873.9697 | 878.278 | 875.6568 | 875.3924 | 874.7879 | 871.2301 | 872.9958 | 877.823 | 876.2952 | 864.1609 | 871.0506 | 863.6141 | 867.1575 | 1 | 1 | 1 | 1 | 1 | 1 | 1 | 1 | 1 | 1 | 1 | 1 | 1 | 1 | 1 | 1 | 1 | 1 | 1 | 1 | 1 | 1 | 1 | 1 | 1 | 1 | 1 | 1 | 1 | 1 | 1 | 1 | [10 empty] | 1 | 1 | 1 | 1 | [10 empty] | 1 | 1 | 1 | 1 | 1 | 1 | 1 | 1 | 1 | 1 | 1 | 1 | 1 | 1 | 1 | 1
|  |  | 59 | 867.4097 | 863.6277 | 868.9553 | 871.3289 | 863.5355 | 869.1019 | 871.1181 | 867.3251 | 867.2826 | 866.3172 | 867.0127 | 863.8065 | 866.0556 | 866.2973 | 864.6244 | 869.6488 | 865.6115 | 869.1716 | 866.0571 | 864.3191 | 867.4054 | 864.5288 | 863.7463 | 869.5938 | 872.6114 | 866.1846 | 872.128 | 866.4977 | 863.4744 | 866.064 | 869.0835 | 866.6808 | 869.2716 | 863.8504 | 870.5597 | 866.1987 | 864.3793 | 868.1787 | 868.5753 | 872.5429 | 866.7014 | 863.4679 | 870.0082 | 864.581 | 865.3249 | 866.5313 | 872.2633 | 867.9026 | 872.0798 | 870.9214 | 870.0731 | 868.3282 | 867.3728 | 866.3545 | 867.3644 | 865.103 | 864.8768 | 871.4586 | 864.4077 | 868.8642 | 866.4735 | 871.1861 | 868.8622 | 866.8484 | 866.6305 | 870.364 | 869.8512 | 872.3417 | 870.4754 | 865.9368 | 869.2158 | 865.2834 | 867.4015 | 863.9462 | 867.3541 | 869.6949 | 863.7594 | 868.2972 | 864.2963 | 868.8723 | 871.9939 | 871.9715 | 864.1443 | 866.8601 | 868.1434 | 872.0379 | 864.8967 | 870.9758 | 869.4017 | 866.6157 | 868.5384 | 868.4076 | 864.5091 | 868.4465 | 866.6133 | 869.2638 | 866.4995 | 866.1635 | 866.8212 | 864.6236
|  |  | 60 | 867.5588 | 867.8813 | 865.4234 | 867.0291 | 868.0252 | 872.5309 | 868.0818 | 863.6942 | 869.5341 | 867.9806 | 870.8435 | 864.7519 | 869.5611 | 869.8557 | 869.5282 | 863.8124 | 864.3803 | 870.8249 | 866.371 | 871.3787 | 864.0334 | 867.4486 | 869.532 | 864.3085 | 866.1809 | 864.5433 | 866.3206 | 864.1142 | 864.2377 | 871.1563 | 869.4793 | 866.2012 | 863.8864 | 870.9898 | 866.5345 | 870.7753 | 871.2439 | 872.8182 | 867.4862 | 866.384 | 870.0537 | 870.9619 | 865.9698 | 871.3109 | 871.0603 | 871.6776 | 869.4982 | 872.0437 | 869.1694 | 867.0505 | 866.7586 | 866.9016 | 871.5053 | 869.1371 | 870.3837 | 872.568 | 867.574 | 863.4946 | 865.4377 | 867.6262 | 870.7471 | 863.9077 | 866.3128 | 866.5909 | 871.5703 | 864.1472 | 872.7169 | 864.6916 | 871.0968 | 867.8432 | 871.6779 | 869.3241 | 869.6412 | 865.1682 | 869.5512 | 864.65 | 863.6079 | 864.9689 | 871.7203 | 867.3829 | 868.77 | 866.2073 | 870.6382 | 864.1773 | 867.9575 | 867.1943 | 866.065 | 872.5536 | 868.3667 | 869.9248 | 872.6778 | 871.4844 | 863.8593 | 867.3763 | 870.3887 | 871.1347 | 869.6451 | 865.9415 | 867.0248 | 872.3644
|  |  | 61 | 867.1316 | 864.3533 | 868.0191 | 864.7953 | 871.2952 | 870.2348 | 871.0369 | 864.6135 | 865.5314 | 871.5305 | 867.8064 | 867.7815 | 871.1846 | 871.8784 | 865.788 | 868.3382 | 864.7828 | 866.2497 | 868.5974 | 870.3485 | 866.0298 | 865.751 | 868.7224 | 868.2707 | 871.4457 | 866.8942 | 869.846 | 864.6859 | 871.5497 | 869.9592 | 865.0976 | 867.9769 | 869.8257 | 864.4742 | 871.8275 | 870.8915 | 868.3313 | 868.997 | 868.6604 | 871.1084 | 868.481 | 872.6058 | 867.7835 | 865.5209 | 871.2086 | 864.576 | 869.1717 | 866.9507 | 870.0675 | 867.6997 | 867.3666 | 869.7469 | 866.5746 | 872.2816 | 864.9081 | 865.3526 | 870.2919 | 867.444 | 868.5346 | 864.2174 | 867.6206 | 864.1546 | 868.5422 | 871.6712 | 865.3632 | 866.5056 | 863.4828 | 864.2394 | 870.7613 | 868.61 | 870.568 | 864.0866 | 872.2318 | 872.432 | 869.935 | 869.4378 | 871.094 | 871.6846 | 866.6976 | 869.8803 | 866.9486 | 865.8118 | 867.6179 | 867.0053 | 863.6104 | 871.4681 | 866.5928 | 867.2966 | 870.1567 | 869.1797 | 865.5794 | 869.8508 | 867.3745 | 868.3072 | 871.2741 | 871.663 | 867.3052 | 868.5774 | 871.695 | 863.8528
|  |  | 62 | 872.0206 | 872.7788 | 867.9752 | 869.8061 | 865.9221 | 869.0393 | 868.2802 | 864.8765 | 869.4539 | 865.5976 | 864.7541 | 868.7647 | 871.6097 | 870.3275 | 867.702 | 871.6569 | 864.285 | 871.5126 | 869.8589 | 869.5779 | 864.9606 | 865.9445 | 870.3733 | 872.7267 | 870.8143 | 868.4999 | 867.4474 | 869.7804 | 865.1901 | 870.6758 | 869.1778 | 871.3126 | 872.001 | 865.9849 | 872.3221 | 864.6902 | 864.3805 | 867.338 | 865.5456 | 868.0864 | 867.7468 | 868.7494 | 868.2363 | 872.237 | 865.2951 | 870.9303 | 872.7685 | 868.1775 | 866.835 | 867.9948 | 870.3415 | 864.9576 | 868.7055 | 872.1242 | 869.9488 | 865.6519 | 872.4025 | 872.653 | 869.4997 | 870.9625 | 867.0321 | 867.5728 | 872.7408 | 865.1853 | 867.8941 | 868.3197 | 870.2345 | 866.1581 | 866.7516 | 871.7832 | 866.2308 | 872.6807 | 870.9174 | 871.3335 | 872.6936 | 868.9026 | 867.8469 | 865.659 | 866.5345 | 868.8246 | 870.8517 | 869.4704 | 871.0766 | 864.8631 | 870.5449 | 869.2387 | 865.6989 | 866.9172 | 872.7962 | 865.4461 | 865.4713 | 866.8554 | 864.9023 | 872.3344 | 870.0176 | 870.5321 | 869.206 | 870.8963 | 869.5353 | 865.6007
|  |  | 63 | 870.5938 | 872.8099 | 865.1053 | 871.029 | 866.5122 | 866.0819 | 872.2097 | 871.8577 | 864.8619 | 865.597 | 867.4467 | 872.6204 | 867.1803 | 864.1305 | 865.935 | 869.9489 | 871.647 | 870.6626 | 865.7191 | 863.4164 | 865.3714 | 867.1288 | 871.5891 | 868.8071 | 866.9994 | 869.1477 | 864.0721 | 868.6651 | 868.9398 | 869.8788 | 871.1553 | 871.8493 | 871.6988 | 863.9265 | 869.391 | 866.7384 | 869.5157 | 870.6558 | 870.1117 | 872.0785 | 865.3945 | 864.8432 | 865.4065 | 866.082 | 870.7186 | 865.7152 | 865.84 | 863.5005 | 866.1952 | 872.7012 | 869.7829 | 863.7885 | 866.6238 | 868.2355 | 864.7077 | 869.2256 | 869.1374 | 864.3387 | 866.0207 | 865.9265 | 871.7122 | 865.6534 | 870.2682 | 870.3327 | 867.1884 | 868.0107 | 870.0231 | 870.5932 | 869.4839 | 868.1146 | 869.7496 | 872.3053 | 866.7906 | 868.3851 | 869.8481 | 863.998 | 872.6363 | 863.5367 | 867.2061 | 869.0697 | 871.6248 | 866.5462 | 871.6986 | 866.8325 | 864.2053 | 871.36 | 863.4582 | 869.3362 | 865.0217 | 871.9422 | 871.9 | 872.0501 | 866.5269 | 863.4792 | 865.9463 | 867.6288 | 870.4566 | 867.3086 | 866.9889 | 866.8994
|  |  | 64 | 872.0075 | 870.6884 | 867.6601 | 868.8745 | 870.7007 | 870.6228 | 866.7792 | 863.9117 | 870.3367 | 870.4922 | 871.558 | 872.6825 | 863.9031 | 869.4339 | 870.9912 | 864.7589 | 871.4266 | 870.6965 | 865.0414 | 866.0714 | 866.8089 | 869.9885 | 869.7968 | 869.958 | 868.2478 | 867.0394 | 869.7077 | 863.7671 | 867.2433 | 866.8092 | 872.2983 | 869.528 | 867.1699 | 863.8153 | 865.6914 | 872.0811 | 869.3239 | 863.5906 | 869.7323 | 870.563 | 868.2018 | 864.5008 | 869.4149 | 864.3185 | 870.7443 | 871.4366 | 863.6239 | 871.7713 | 868.8401 | 869.833 | 865.6276 | 864.6002 | 865.2491 | 867.2017 | 872.3892 | 872.7582 | 866.9919 | 867.8483 | 867.6928 | 870.3291 | 865.0491 | 870.3522 | 867.9419 | 868.547 | 868.211 | 868.6963 | 865.9199 | 864.7508 | 868.6845 | 867.8839 | 871.9536 | 869.7197 | 866.1708 | 871.3769 | 870.3773 | 871.1376 | 870.5322 | 870.1266 | 868.301 | 864.0947 | 868.4304 | 870.8353 | 866.7879 | 868.3247 | 869.0183 | 872.6008 | 863.7866 | 866.8681 | 866.2266 | 869.1788 | 871.9357 | 864.7663 | 867.4617 | 866.03 | 864.8652 | 866.6682 | 868.7916 | 872.3678 | 870.7371 | 864.1227
|  |  | 65 | 872.0096 | 865.2635 | 863.9527 | 869.1588 | 872.3758 | 863.7542 | 871.3744 | 871.8757 | 870.3716 | 866.4846 | 869.7643 | 871.2675 | 871.3902 | 865.6698 | 868.6462 | 865.4614 | 870.066 | 864.0701 | 866.7328 | 871.8909 | 871.7907 | 863.4556 | 868.4561 | 865.1643 | 868.1994 | 868.7643 | 867.058 | 867.3627 | 871.0287 | 866.2976 | 863.6596 | 864.9131 | 866.3368 | 867.1543 | 870.1159 | 869.2101 | 870.5103 | 864.188 | 869.032 | 869.746 | 869.434 | 871.1398 | 864.5679 | 868.1425 | 870.6096 | 867.8612 | 871.2641 | 868.7914 | 870.1979 | 867.964 | 865.1274 | 864.1875 | 866.7459 | 866.5549 | 863.9091 | 870.8168 | 871.0358 | 863.7827 | 871.4822 | 871.9267 | 866.7482 | 871.591 | 871.5544 | 867.2077 | 872.81 | 866.6025 | 868.9599 | 867.6906 | 869.4065 | 870.4612 | 869.5757 | 864.9993 | 867.3153 | 868.3514 | 864.704 | 865.644 | 863.8266 | 865.1505 | 868.0922 | 867.3973 | 866.9956 | 868.663 | 871.1687 | 866.3438 | 864.2561 | 872.0584 | 870.6807 | 867.8706 | 864.0787 | 870.3235 | 867.1275 | 872.035 | 871.6889 | 869.6468 | 865.3035 | 867.7862 | 865.1081 | 868.2098 | 864.0335 | 866.2325
|  |  | 66 | 865.9618 | 871.6261 | 868.5357 | 871.482 | 868.0658 | 867.3067 | 867.7413 | 871.3655 | 865.4285 | 871.4635 | 864.6772 | 865.4303 | 870.338 | 866.2527 | 865.0426 | 863.6857 | 870.3582 | 869.2882 | 870.7145 | 868.7419 | 869.3551 | 864.8789 | 871.2515 | 864.6778 | 864.4014 | 871.5976 | 865.9315 | 870.0273 | 869.8463 | 865.1977 | 870.249 | 866.1487 | 865.6374 | 865.9524 | 868.9716 | 863.8722 | 867.0536 | 870.3488 | 866.6189 | 866.1913 | 870.8274 | 866.1698 | 869.0532 | 863.4541 | 863.911 | 868.8338 | 867.626 | 863.7224 | 870.3714 | 865.3737 | 865.0431 | 868.4602 | 871.3344 | 867.8542 | 867.6581 | 866.3929 | 864.318 | 868.5844 | 866.0811 | 871.8397 | 868.6032 | 869.2948 | 867.7392 | 871.1991 | 865.1738 | 865.2437 | 864.3555 | 869.2274 | 871.4664 | 867.2089 | 871.8865 | 871.3757 | 863.9458 | 863.9837 | 867.7338 | 868.2415 | 871.0786 | 871.495 | 868.5702 | 872.5776 | 868.6219 | 872.2688 | 867.8542 | 869.8244 | 870.6483 | 864.3432 | 870.6732 | 865.5013 | 863.9692 | 871.6964 | 871.5294 | 864.2186 | 865.4668 | 870.7246 | 864.8944 | 867.6096 | 872.3495 | 871.1477 | 871.4763 | 865.7546
|  |  | 67 | 867.1702 | 867.8173 | 863.6347 | 872.1587 | 872.4899 | 866.1504 | 869.1045 | 871.5478 | 869.6484 | 866.3726 | 868.6526 | 864.7344 | 864.6514 | 871.6174 | 867.0968 | 868.888 | 864.9908 | 868.261 | 872.8052 | 866.6255 | 871.7737 | 864.7219 | 868.9903 | 863.832 | 871.446 | 870.3952 | 869.8568 | 867.9763 | 866.8485 | 867.0959 | 866.8553 | 866.1767 | 869.6297 | 866.6226 | 867.9623 | 872.0998 | 864.9075 | 870.6396 | 868.9001 | 871.9628 | 868.963 | 866.5676 | 867.1022 | 869.8357 | 872.4884 | 869.0527 | 866.614 | 871.3667 | 870.9766 | 868.7139 | 868.0404 | 871.0496 | 866.4407 | 871.4806 | 872.6835 | 865.2891 | 872.4066 | 871.9134 | 866.0628 | 863.9532 | 866.3722 | 866.6092 | 867.8522 | 871.2344 | 868.0819 | 871.8635 | 863.5136 | 869.0075 | 870.1022 | 866.7956 | 870.9198 | 869.8139 | 872.5871 | 872.6326 | 866.478 | 863.5833 | 871.9085 | 868.414 | 871.2671 | 865.7346 | 864.3489 | 869.6347 | 866.5284 | 865.552 | 866.2522 | 865.7966 | 868.1262 | 871.1455 | 869.3086 | 869.6752 | 869.1268 | 868.6584 | 867.3283 | 865.2757 | 867.0446 | 865.3669 | 865.2913 | 868.8747 | 866.383 | 865.8354
|  |  | 68 | 869.5745 | 869.0559 | 863.5283 | 871.8733 | 869.6332 | 870.1505 | 866.9271 | 872.7196 | 865.1218 | 867.0142 | 864.5375 | 869.5295 | 868.9603 | 866.5222 | 869.8785 | 867.8516 | 871.8561 | 871.6188 | 870.8224 | 872.3437 | 867.1859 | 869.4348 | 867.7273 | 865.5773 | 866.9907 | 866.3214 | 868.0485 | 871.37 | 870.026 | 866.5458 | 863.7385 | 865.0137 | 864.1917 | 864.4347 | 871.7872 | 870.3602 | 863.9643 | 867.4179 | 867.0566 | 867.7476 | 867.1804 | 871.45 | 871.6434 | 867.0325 | 866.1314 | 872.1288 | 869.4487 | 863.6701 | 866.296 | 869.9758 | 872.1573 | 866.0485 | 866.9212 | 871.1813 | 867.9462 | 869.7218 | 870.7562 | 865.2761 | 871.3537 | 870.1566 | 871.4186 | 866.6148 | 864.7097 | 870.1595 | 863.9431 | 865.4216 | 864.5754 | 872.4018 | 866.1024 | 867.0937 | 867.939 | 865.491 | 869.3504 | 870.4463 | 869.7261 | 872.7648 | 869.4537 | 864.6339 | 868.098 | 867.3393 | 863.5531 | 868.8387 | 872.8143 | 863.5528 | 869.9538 | 864.1597 | 871.2918 | 869.5688 | 867.1014 | 866.0125 | 869.6136 | 872.7637 | 868.9228 | 864.9796 | 868.8745 | 865.5613 | 866.5482 | 866.5599 | 869.1692 | 868.6856
|  |  | 69 | 866.754 | 866.3245 | 864.4854 | 870.0788 | 869.2946 | 867.8531 | 872.5407 | 870.5677 | 866.6213 | 869.3965 | 869.1751 | 864.389 | 867.2075 | 872.0223 | 870.6086 | 868.089 | 866.8923 | 864.3159 | 865.6072 | 870.3478 | 869.6753 | 866.6907 | 865.6944 | 865.4034 | 869.1898 | 871.4772 | 872.3024 | 865.6793 | 865.7329 | 866.731 | 865.7229 | 866.3161 | 865.3235 | 864.9184 | 869.6257 | 871.3323 | 870.8867 | 868.3231 | 872.0438 | 864.7977 | 871.877 | 870.1037 | 865.724 | 866.4765 | 870.4907 | 864.4573 | 869.4103 | 864.384 | 869.4753 | 867.9456 | 865.7176 | 864.8208 | 867.1449 | 863.9647 | 864.1467 | 870.7404 | 869.3885 | 864.8355 | 867.0652 | 863.7317 | 870.8803 | 864.0087 | 868.0703 | 869.931 | 871.0022 | 867.3632 | 866.9284 | 863.8392 | 864.0486 | 864.7978 | 871.9332 | 871.8483 | 868.2979 | 868.95 | 868.366 | 866.3187 | 870.1086 | 870.0883 | 867.9981 | 870.2264 | 871.7045 | 871.3918 | 869.9033 | 871.9868 | 863.7075 | 864.809 | 865.4297 | 870.5209 | 870.8292 | 866.9516 | 866.9344 | 866.6775 | 863.7484 | 868.7408 | 869.4604 | 866.9104 | 869.2383 | 867.1039 | 865.6449 | 866.8093
|  |  | 70 | 865.8334 | 871.4629 | 866.6328 | 866.5081 | 866.9807 | 868.8267 | 871.6478 | 864.354 | 867.4064 | 866.3972 | 868.2536 | 865.0961 | 869.27 | 863.6459 | 872.764 | 868.8879 | 870.1582 | 864.7612 | 864.0091 | 870.9976 | 865.4826 | 865.9873 | 866.5841 | 868.4113 | 872.16 | 871.4924 | 865.2487 | 871.3269 | 865.4087 | 870.4914 | 872.0023 | 866.5571 | 867.7689 | 864.2951 | 866.1508 | 864.6482 | 866.3098 | 870.2895 | 868.3593 | 872.5786 | 868.8084 | 868.1641 | 865.6144 | 867.9776 | 864.7414 | 870.1768 | 864.8703 | 872.0914 | 866.6921 | 864.3829 | 870.7495 | 869.8289 | 869.5335 | 867.0779 | 865.5291 | 863.7046 | 866.6118 | 869.7007 | 868.9063 | 869.3874 | 868.4393 | 865.8543 | 869.3001 | 872.0833 | 870.325 | 870.9863 | 869.8092 | 871.1153 | 863.9354 | 866.5365 | 870.3223 | 871.6091 | 869.8207 | 865.3828 | 869.0632 | 871.5839 | 869.2889 | 869.634 | 871.3999 | 864.669 | 872.7324 | 864.8468 | 867.8339 | 870.6853 | 863.436 | 865.7417 | 864.0436 | 864.3274 | 866.7168 | 866.6978 | 871.7704 | 863.4201 | 868.8966 | 869.9673 | 870.6345 | 871.391 | 865.4481 | 866.9089 | 869.4798 | 868.8409
|  |  | 71 | 867.7413 | 870.3492 | 868.8021 | 871.4471 | 870.2873 | 869.403 | 868.7449 | 866.6886 | 869.4572 | 865.5458 | 866.6352 | 867.7178 | 864.3307 | 870.1871 | 870.7746 | 868.372 | 871.0253 | 868.3133 | 871.8189 | 871.4918 | 870.5873 | 870.6148 | 866.5071 | 870.4021 | 871.2132 | 864.6954 | 864.5131 | 866.8343 | 863.6527 | 865.331 | 869.4787 | 870.7388 | 865.8868 | 865.055 | 866.9877 | 869.7722 | 870.6708 | 867.2269 | 866.3552 | 871.7733 | 865.2121 | 863.7002 | 868.068 | 864.2226 | 865.4154 | 868.488 | 865.3764 | 871.1949 | 865.5307 | 867.1283 | 864.2537 | 864.5505 | 865.081 | 870.5938 | 868.9662 | 869.7951 | 872.671 | 868.0516 | 863.8689 | 866.6837 | 866.8253 | 868.8893 | 866.8366 | 871.3194 | 871.3563 | 869.6639 | 864.1349 | 865.3943 | 870.9828 | 864.533 | 866.7432 | 866.9804 | 865.3846 | 869.0666 | 872.5727 | 864.3563 | 864.3664 | 868.903 | 872.094 | 864.7726 | 865.1114 | 870.2284 | 863.5011 | 864.6078 | 870.9814 | 869.9201 | 871.0634 | 870.4567 | 868.3184 | 869.0524 | 865.4102 | 864.7058 | 872.0443 | 869.0149 | 872.4036 | 867.5535 | 866.3177 | 868.1787 | 865.3204 | 872.2129
|  |  | 72 | 872.3186 | 872.3203 | 871.1904 | 863.5471 | 871.2159 | 868.6205 | 871.6023 | 869.1369 | 863.9937 | 871.4155 | 865.6521 | 872.2477 | 869.4823 | 865.3151 | 867.1131 | 871.89 | 872.0091 | 872.0389 | 868.1747 | 865.6463 | 870.2485 | 867.4885 | 865.0343 | 870.5038 | 870.9225 | 868.7022 | 872.5863 | 866.6993 | 866.8014 | 868.2634 | 866.5196 | 872.4276 | 866.6747 | 871.0154 | 870.972 | 866.6675 | 868.0924 | 870.8509 | 864.0642 | 871.6042 | 866.1015 | 867.7004 | 864.0869 | 865.963 | 871.5425 | 871.3382 | 871.7493 | 871.5879 | 865.7602 | 863.9101 | 863.494 | 868.4253 | 866.9798 | 867.7417 | 871.7311 | 865.6729 | 871.1447 | 870.8889 | 868.6317 | 865.0817 | 867.0049 | 871.3442 | 867.2853 | 872.3014 | 865.0952 | 863.5736 | 863.6572 | 867.0263 | 865.2631 | 871.225 | 865.2315 | 868.6665 | 863.6589 | 864.2126 | 865.0312 | 871.7478 | 868.6759 | 864.4301 | 870.871 | 864.2931 | 870.5314 | 871.5336 | 866.17 | 868.2486 | 868.8528 | 870.5813 | 866.3414 | 866.4705 | 871.6346 | 864.6044 | 867.1722 | 867.4356 | 868.9044 | 866.2795 | 863.8581 | 863.7734 | 871.3544 | 869.039 | 868.407 | 870.6573
|  |  | 73 | 866.5678 | 866.905 | 869.7133 | 865.0457 | 869.4449 | 872.2294 | 864.3241 | 868.3299 | 867.7257 | 872.7579 | 869.5103 | 866.1335 | 869.7629 | 869.6683 | 870.0109 | 867.5945 | 872.2181 | 865.9255 | 872.4077 | 871.3118 | 864.3099 | 869.5766 | 870.3345 | 867.6288 | 863.5388 | 866.1306 | 871.9983 | 867.2633 | 864.4203 | 868.5222 | 872.5675 | 868.0422 | 872.509 | 870.11 | 872.1699 | 865.4794 | 872.6327 | 870.0777 | 866.0484 | 865.1714 | 867.3923 | 871.6022 | 869.5842 | 865.5215 | 872.4082 | 867.2533 | 863.4673 | 872.1319 | 864.643 | 869.9538 | 863.7781 | 872.1049 | 866.6561 | 867.6246 | 867.982 | 865.28 | 863.9887 | 868.7284 | 865.4742 | 868.6675 | 870.1375 | 872.6967 | 869.363 | 866.467 | 866.0337 | 865.4654 | 865.1328 | 866.542 | 867.5673 | 869.9621 | 872.7596 | 864.4872 | 868.2193 | 868.7219 | 865.1855 | 864.3185 | 867.0386 | 868.7464 | 871.0044 | 865.4733 | 866.2405 | 868.263 | 868.608 | 869.4842 | 866.7593 | 871.5672 | 872.6661 | 870.5829 | 865.6994 | 869.5454 | 869.7939 | 864.3525 | 869.8359 | 867.6274 | 870.8909 | 866.9454 | 871.1546 | 865.5296 | 870.9761 | 872.328
|  |  | 74 | 871.0259 | 865.8319 | 869.6135 | 865.824 | 867.8751 | 867.8131 | 863.4484 | 864.1846 | 872.1303 | 869.9355 | 865.2595 | 866.4212 | 870.4333 | 865.1933 | 872.2083 | 865.3389 | 872.4299 | 870.0157 | 863.5728 | 865.992 | 865.3979 | 864.8824 | 863.4116 | 871.3226 | 868.2387 | 865.6804 | 867.0388 | 866.5918 | 869.9752 | 866.7429 | 872.2104 | 870.0272 | 863.4932 | 865.5347 | 871.6607 | 866.3815 | 870.9274 | 871.9116 | 871.434 | 869.0352 | 866.9473 | 867.7923 | 872.0865 | 872.7287 | 864.3926 | 870.1461 | 866.2056 | 868.3441 | 868.4883 | 872.4915 | 863.4606 | 871.9369 | 864.4431 | 864.2727 | 868.0165 | 864.1371 | 866.0959 | 865.0166 | 869.8138 | 869.7666 | 866.7289 | 870.1376 | 863.6189 | 868.2564 | 868.654 | 867.6254 | 865.7725 | 870.5561 | 869.5543 | 864.4703 | 870.7071 | 870.7127 | 864.624 | 866.2184 | 867.3777 | 866.6928 | 866.9372 | 872.3504 | 865.1857 | 865.5329 | 871.5117 | 863.8923 | 863.9211 | 869.7098 | 864.1097 | 864.8261 | 866.6549 | 869.5956 | 867.4619 | 869.743 | 865.8762 | 863.8233 | 867.6762 | 870.9686 | 871.8611 | 867.2615 | 863.7292 | 867.0158 | 863.7666 | 870.6669
|  |  | 75 | 866.4443 | 871.4426 | 866.3125 | 868.9879 | 872.0316 | 872.2643 | 869.7957 | 865.6389 | 866.5079 | 866.1475 | 870.7447 | 871.392 | 869.521 | 867.1692 | 870.3835 | 866.6017 | 866.4385 | 871.5001 | 866.9721 | 869.3882 | 864.5678 | 865.6877 | 866.5026 | 870.8738 | 864.642 | 869.4276 | 868.899 | 865.983 | 870.0346 | 871.406 | 864.851 | 865.4915 | 870.658 | 871.164 | 870.9118 | 866.7652 | 870.1229 | 865.3985 | 870.7787 | 869.084 | 869.7863 | 871.0242 | 866.8943 | 871.5873 | 863.913 | 868.2905 | 866.5057 | 868.057 | 870.6562 | 872.2615 | 867.6461 | 871.6577 | 872.3567 | 868.3291 | 870.2695 | 865.2953 | 866.227 | 864.0367 | 871.4352 | 865.1295 | 865.0772 | 871.7939 | 866.792 | 871.19 | 870.2333 | 867.5882 | 870.4936 | 871.9918 | 863.6314 | 866.1423 | 864.7393 | 871.9728 | 866.4223 | 864.2981 | 871.6194 | 867.359 | 864.9636 | 863.8413 | 871.3752 | 867.6471 | 865.8512 | 872.0875 | 868.1678 | 872.2333 | 870.7574 | 864.5839 | 866.6966 | 869.9425 | 864.5318 | 869.0233 | 868.2643 | 867.2492 | 870.006 | 871.2915 | 870.4505 | 872.2219 | 868.4586 | 865.4124 | 871.7408 | 870.308
|  |  | 76 | 868.1706 | 870.6386 | 869.5799 | 870.5989 | 864.9131 | 863.4983 | 867.7161 | 864.9484 | 863.7754 | 869.5374 | 870.8449 | 869.3719 | 866.0429 | 867.8871 | 866.0653 | 872.5925 | 866.5006 | 866.1519 | 866.553 | 866.9012 | 863.6207 | 871.7281 | 865.2708 | 871.0994 | 869.9001 | 864.3654 | 871.3697 | 866.8679 | 871.4458 | 870.5496 | 864.8638 | 868.9505 | 871.5415 | 870.1726 | 864.6552 | 870.4906 | 866.6996 | 865.3309 | 870.0081 | 871.4012 | 865.1396 | 872.2122 | 866.4405 | 870.0283 | 867.2142 | 870.1398 | 866.8304 | 868.5333 | 863.9153 | 870.5303 | 863.4758 | 869.8704 | 870.0396 | 869.0889 | 864.473 | 864.9273 | 872.4079 | 864.581 | 870.2847 | 871.6363 | 869.4688 | 871.437 | 866.763 | 872.4209 | 868.3094 | 867.359 | 871.7077 | 872.3026 | 866.4958 | 865.4477 | 870.9942 | 867.1777 | 867.8116 | 864.7655 | 867.9114 | 869.1076 | 864.9878 | 871.3389 | 868.0678 | 868.3526 | 870.8157 | 865.135 | 867.9377 | 868.6204 | 870.5929 | 869.2786 | 872.1086 | 867.2161 | 872.0327 | 867.0303 | 871.407 | 867.2688 | 872.3975 | 867.1111 | 863.7517 | 866.4791 | 869.0826 | 863.7478 | 868.2329 | 871.0927
|  |  | 77 | 864.8627 | 871.9677 | 863.479 | 870.8769 | 870.884 | 869.6969 | 872.5742 | 865.8194 | 872.7182 | 864.725 | 866.9466 | 866.6528 | 872.0848 | 869.9893 | 869.7601 | 865.4857 | 869.5272 | 863.9716 | 871.6436 | 868.4762 | 869.7788 | 872.017 | 863.4693 | 870.9359 | 867.5352 | 868.1554 | 870.4265 | 866.0895 | 871.0379 | 872.4749 | 864.8044 | 870.5727 | 872.3026 | 868.203 | 871.985 | 865.3692 | 868.0454 | 869.2733 | 868.1281 | 869.0824 | 864.6324 | 868.917 | 869.8776 | 871.974 | 869.5085 | 871.9889 | 864.8087 | 871.9538 | 869.8239 | 865.2973 | 867.1474 | 866.1583 | 864.4776 | 870.7634 | 869.5753 | 868.6352 | 866.3948 | 868.6654 | 871.6493 | 865.1098 | 866.6201 | 870.1384 | 864.5828 | 864.4565 | 872.4021 | 869.8283 | 869.4865 | 869.6232 | 868.7314 | 864.8754 | 867.0139 | 868.2167 | 870.7683 | 869.1032 | 868.8384 | 871.9259 | 864.3041 | 868.1645 | 870.2116 | 869.9115 | 871.6347 | 868.3201 | 870.6284 | 866.5981 | 866.0441 | 871.4406 | 866.5899 | 871.1815 | 867.9334 | 864.6671 | 870.3494 | 867.8118 | 868.1171 | 864.3072 | 863.9014 | 864.7819 | 872.047 | 868.2814 | 872.6454 | 872.1133
|  |  | 78 | 871.3817 | 866.1542 | 867.0019 | 869.3261 | 865.7067 | 866.5648 | 867.666 | 865.3236 | 870.5764 | 863.7813 | 869.4775 | 864.8006 | 868.9099 | 867.6672 | 871.7209 | 872.047 | 867.3598 | 872.318 | 865.6251 | 872.1897 | 870.8462 | 868.3612 | 869.8846 | 867.3004 | 871.3663 | 863.9944 | 870.2828 | 865.5191 | 869.7361 | 872.7206 | 872.3924 | 865.5038 | 867.6348 | 864.5496 | 867.9383 | 866.2334 | 871.29 | 872.5716 | 872.7028 | 864.9115 | 870.4435 | 871.2237 | 867.9417 | 865.1118 | 867.5739 | 872.1693 | 869.2077 | 870.5698 | 864.5019 | 872.2354 | 867.5955 | 871.9877 | 863.5412 | 870.7187 | 870.0002 | 867.6174 | 869.8583 | 870.9432 | 869.2559 | 865.6113 | 865.67 | 870.3149 | 866.3489 | 863.5457 | 872.1132 | 864.6202 | 867.2285 | 871.1939 | 864.2247 | 865.4438 | 865.6064 | 866.7917 | 868.7327 | 871.7889 | 863.7397 | 868.5187 | 872.3005 | 868.2202 | 866.7642 | 867.7451 | 866.6631 | 866.0003 | 869.0791 | 871.1272 | 867.0006 | 863.6807 | 869.3635 | 871.0528 | 872.5736 | 872.0345 | 868.6964 | 863.6794 | 869.4852 | 871.3241 | 869.664 | 870.9307 | 870.1881 | 863.8658 | 871.7963 | 868.4336
|  |  | 79 | 866.7126 | 867.9546 | 872.025 | 872.7657 | 863.646 | 867.5938 | 864.4468 | 867.8908 | 867.5803 | 872.6117 | 871.9436 | 867.8306 | 868.9749 | 864.7314 | 868.4779 | 870.1744 | 872.4935 | 864.8997 | 871.3506 | 869.6964 | 869.2549 | 865.5322 | 866.8477 | 870.9357 | 866.5233 | 871.0511 | 870.076 | 871.8678 | 868.4884 | 865.0694 | 869.2147 | 866.1211 | 866.9471 | 867.1357 | 867.8825 | 871.6552 | 871.589 | 868.7349 | 865.9748 | 869.1248 | 872.6692 | 865.2536 | 867.7012 | 865.8048 | 864.9957 | 866.665 | 871.3664 | 865.8788 | 870.7695 | 870.0313 | 865.3117 | 871.4072 | 867.919 | 864.0826 | 872.3117 | 867.299 | 868.3249 | 869.1515 | 866.5631 | 867.8096 | 871.5023 | 870.0354 | 869.6387 | 869.6672 | 871.2745 | 871.1911 | 866.7774 | 871.4002 | 864.6729 | 871.2028 | 871.204 | 870.0028 | 867.7177 | 867.6113 | 872.6009 | 865.2182 | 869.7848 | 863.4198 | 868.484 | 866.5298 | 867.698 | 867.4306 | 872.5182 | 871.0207 | 865.6613 | 869.8875 | 871.45 | 864.5005 | 867.7805 | 867.3273 | 869.2081 | 866.9639 | 866.1431 | 864.1429 | 866.649 | 868.4231 | 872.4141 | 871.891 | 870.6401 | 866.8698
|  |  | 80 | 868.1318 | 866.1752 | 866.5355 | 871.8148 | 863.7261 | 863.5972 | 864.0574 | 868.2007 | 867.2458 | 863.9774 | 867.3217 | 869.1472 | 864.1368 | 865.6545 | 868.7157 | 864.4124 | 872.6611 | 868.4273 | 872.7751 | 867.3476 | 863.7034 | 868.849 | 869.9374 | 866.0807 | 871.8686 | 870.5623 | 867.3769 | 866.6312 | 871.5863 | 867.133 | 872.5887 | 869.7058 | 866.0856 | 866.8632 | 864.3824 | 870.7842 | 867.5987 | 871.9608 | 872.0896 | 864.8806 | 872.3013 | 872.3996 | 866.9135 | 867.8928 | 864.0804 | 872.3367 | 868.8824 | 866.884 | 867.0517 | 871.2274 | 864.8422 | 871.2018 | 872.1886 | 868.2364 | 868.815 | 870.2728 | 866.3818 | 863.4688 | 872.7152 | 868.3909 | 870.9232 | 872.4417 | 866.0921 | 868.1032 | 867.2349 | 870.1958 | 865.8585 | 866.1736 | 864.5559 | 868.1745 | 866.349 | 870.2556 | 870.3612 | 870.107 | 870.3549 | 871.5708 | 872.4607 | 864.1833 | 867.097 | 868.8202 | 863.9316 | 864.375 | 867.3821 | 867.7408 | 867.7904 | 871.6012 | 868.0259 | 869.9231 | 871.1469 | 867.8022 | 869.6826 | 867.7715 | 867.318 | 870.7822 | 871.1686 | 869.0969 | 872.4831 | 872.4729 | 872.0542 | 872.4641
|  |  | 81 | 869.4391 | 871.531 | 871.7567 | 867.7931 | 870.7445 | 869.0199 | 870.9284 | 867.5756 | 869.8239 | 864.4289 | 868.4527 | 865.6161 | 867.7133 | 868.9705 | 866.1165 | 871.2822 | 866.3004 | 870.7473 | 872.5495 | 863.8064 | 868.1105 | 866.8245 | 871.7801 | 866.9288 | 871.1934 | 872.6027 | 869.179 | 869.504 | 871.8772 | 866.354 | 865.9414 | 872.7177 | 868.5056 | 868.0541 | 866.0787 | 871.0322 | 866.0545 | 868.8774 | 864.0359 | 871.5732 | 870.5105 | 868.2895 | 866.939 | 869.3287 | 871.9364 | 872.2461 | 864.8193 | 864.2621 | 871.9213 | 867.3581 | 869.9553 | 869.4095 | 869.1787 | 866.9505 | 867.9066 | 872.3149 | 865.1899 | 867.8313 | 864.1746 | 870.36 | 865.2257 | 866.6933 | 872.6856 | 872.5239 | 871.3933 | 867.095 | 863.6657 | 864.9002 | 863.9286 | 872.1266 | 866.3733 | 871.0516 | 863.5854 | 870.2788 | 869.0705 | 870.9163 | 870.3793 | 865.0512 | 871.9303 | 870.6659 | 872.5512 | 871.9413 | 872.6003 | 865.166 | 871.6278 | 868.7263 | 869.758 | 869.8543 | 869.5184 | 871.9668 | 866.6564 | 869.141 | 866.8875 | 869.0665 | 869.0169 | 869.9911 | 864.0272 | 866.0173 | 870.2701 | 870.5238
|  |  | 82 | 864.6684 | 867.4974 | 868.9158 | 868.056 | 870.2628 | 867.8097 | 865.6755 | 871.5583 | 871.7703 | 866.4881 | 872.8068 | 865.3907 | 868.9997 | 870.6963 | 865.1526 | 868.5869 | 868.5547 | 864.587 | 864.6185 | 863.7281 | 871.7834 | 863.9166 | 866.4664 | 865.9557 | 871.9226 | 869.9513 | 868.3745 | 865.5912 | 869.7925 | 869.0853 | 865.1441 | 867.3546 | 870.8461 | 869.5107 | 867.2423 | 864.9468 | 870.6952 | 868.5108 | 863.5997 | 871.567 | 871.5732 | 865.2217 | 865.7626 | 864.5186 | 869.3977 | 865.18 | 871.0519 | 865.4122 | 870.9366 | 870.6801 | 864.318 | 869.0471 | 870.2312 | 868.8676 | 865.5218 | 869.6928 | 869.6595 | 866.6609 | 866.5396 | 864.5234 | 870.1557 | 869.7044 | 872.5985 | 870.8843 | 872.0353 | 869.7799 | 864.3875 | 866.5118 | 867.9208 | 868.062 | 865.8638 | 867.5502 | 863.5289 | 868.975 | 866.1635 | 869.0823 | 869.4868 | 867.9133 | 868.9822 | 867.7419 | 865.9344 | 869.6655 | 865.1412 | 864.4117 | 869.659 | 866.1483 | 870.7632 | 869.1839 | 870.3165 | 867.4555 | 865.4903 | 871.6303 | 872.0349 | 871.8586 | 869.7592 | 866.3785 | 872.486 | 866.0997 | 867.3018 | 869.5506
|  |  | 83 | 866.3663 | 863.5938 | 865.5456 | 870.038 | 869.9531 | 864.4183 | 871.9991 | 867.8282 | 867.5642 | 869.8065 | 863.7648 | 867.8383 | 866.104 | 865.1384 | 866.655 | 872.0405 | 869.6201 | 870.8153 | 870.6292 | 867.1458 | 864.8324 | 868.552 | 870.0742 | 866.7774 | 866.2256 | 868.7328 | 868.0672 | 864.4077 | 864.5972 | 871.6332 | 870.204 | 864.0178 | 870.1514 | 869.6015 | 864.5067 | 868.0329 | 864.3388 | 867.041 | 872.3549 | 869.3427 | 867.3406 | 865.9773 | 866.5926 | 870.6086 | 868.5307 | 866.6759 | 869.033 | 870.149 | 864.4151 | 867.0449 | 864.4812 | 864.963 | 866.0469 | 867.1652 | 869.2017 | 865.7766 | 872.6347 | 871.7511 | 865.8 | 870.795 | 865.9953 | 866.6223 | 870.8888 | 872.2113 | 872.2404 | 869.0271 | 871.449 | 864.6141 | 865.3653 | 865.1257 | 872.0502 | 865.2673 | 863.4586 | 869.5541 | 867.8672 | 871.1874 | 864.3275 | 870.045 | 864.5737 | 871.3594 | 870.2784 | 870.8797 | 864.6404 | 866.715 | 866.9893 | 867.4139 | 869.5066 | 863.7603 | 871.8403 | 870.5325 | 867.8573 | 867.132 | 872.0461 | 864.4776 | 870.4841 | 868.7235 | 871.846 | 871.4733 | 864.8517 | 863.8045
|  |  | 84 | 867.724 | 868.3523 | 866.0998 | 870.4025 | 871.6139 | 868.3613 | 867.7146 | 870.785 | 864.6752 | 869.9987 | 866.8584 | 871.443 | 864.9007 | 865.4186 | 865.081 | 867.2111 | 864.0572 | 863.9313 | 868.8117 | 869.1 | 865.632 | 868.9525 | 870.3957 | 865.3754 | 868.2115 | 865.0233 | 870.8324 | 869.7665 | 865.7849 | 867.2198 | 866.7231 | 870.6317 | 872.5057 | 871.6616 | 870.0315 | 866.8425 | 871.7747 | 866.2413 | 864.0682 | 872.6313 | 866.3461 | 868.3117 | 868.8479 | 864.6628 | 864.2451 | 868.3346 | 868.1712 | 870.9709 | 869.8528 | 868.7132 | 863.6762 | 865.1359 | 866.031 | 865.666 | 868.7565 | 870.9149 | 865.7204 | 869.9182 | 866.5428 | 869.191 | 866.2288 | 872.4619 | 871.5571 | 868.5102 | 863.4294 | 864.3798 | 869.0111 | 863.7515 | 869.2276 | 870.1631 | 867.7877 | 864.3865 | 867.6977 | 866.8012 | 866.5283 | 869.5255 | 868.9053 | 864.2936 | 864.2059 | 870.0298 | 864.5157 | 864.5031 | 863.9178 | 867.5136 | 864.8772 | 869.037 | 863.6344 | 872.5172 | 863.7106 | 872.0592 | 866.0321 | 868.2811 | 869.8279 | 866.9918 | 869.2474 | 865.953 | 869.8079 | 863.6921 | 865.6391 | 871.5071
|  |  | 85 | 865.1148 | 868.4397 | 871.1239 | 865.3211 | 864.7291 | 871.7238 | 869.5793 | 866.4372 | 867.9038 | 864.7812 | 871.2493 | 871.5019 | 871.342 | 869.2741 | 868.5334 | 866.0458 | 866.7387 | 865.4225 | 867.3661 | 866.9577 | 869.5856 | 866.0589 | 872.2351 | 868.0993 | 870.1333 | 869.658 | 866.8416 | 868.0986 | 866.1929 | 869.8831 | 867.2181 | 870.9889 | 871.5412 | 871.928 | 872.6462 | 864.7447 | 866.5844 | 872.4167 | 870.4821 | 871.0759 | 870.2755 | 869.0174 | 868.8906 | 865.3467 | 865.9385 | 868.4363 | 871.6638 | 866.8194 | 866.816 | 866.1994 | 865.0856 | 866.7206 | 872.4312 | 867.1416 | 871.3985 | 870.4194 | 865.6644 | 870.8406 | 866.441 | 868.7223 | 864.4949 | 870.0216 | 865.4959 | 871.0163 | 865.1565 | 866.799 | 866.0114 | 864.1989 | 864.1087 | 869.6811 | 870.6024 | 864.9397 | 867.1139 | 866.8132 | 869.0679 | 865.5957 | 864.895 | 872.4582 | 866.4332 | 871.9435 | 871.9308 | 870.6753 | 869.3795 | 864.825 | 868.843 | 870.1595 | 871.8605 | 869.237 | 870.5746 | 869.0493 | 867.5397 | 870.0771 | 869.4469 | 871.0933 | 865.4104 | 867.2153 | 865.7901 | 872.5094 | 865.5871 | 872.4167
|  |  | 86 | 864.1586 | 871.3068 | 871.9902 | 863.6462 | 866.5603 | 868.1085 | 867.8245 | 867.0418 | 870.8934 | 863.9867 | 869.3264 | 866.3754 | 867.1376 | 871.2726 | 872.0706 | 863.4831 | 865.4924 | 871.1749 | 865.3922 | 868.192 | 867.1103 | 872.1896 | 868.8202 | 863.7801 | 870.2742 | 866.2344 | 870.2261 | 869.5867 | 865.4663 | 866.3497 | 866.155 | 870.6228 | 869.4844 | 867.2294 | 865.7646 | 865.4562 | 868.1977 | 869.251 | 869.8515 | 872.215 | 864.7348 | 863.757 | 865.5163 | 872.328 | 870.9468 | 865.1183 | 871.4939 | 869.0319 | 872.673 | 865.2569 | 869.5537 | 867.2479 | 865.6536 | 872.0291 | 872.5061 | 865.4117 | 867.7051 | 868.3046 | 872.1244 | 865.9107 | 867.9361 | 864.8077 | 868.1191 | 865.6478 | 867.4621 | 871.9194 | 869.1355 | 872.111 | 867.2648 | 868.5337 | 866.5185 | 872.4964 | 872.2685 | 870.8616 | 864.9179 | 872.2947 | 868.4307 | 871.6433 | 864.4615 | 863.8889 | 867.0063 | 872.5943 | 868.9956 | 867.0517 | 866.1279 | 871.2131 | 866.319 | 870.2358 | 864.6019 | 866.6091 | 871.4832 | 866.1955 | 867.9166 | 870.6175 | 868.1802 | 868.8661 | 870.3482 | 863.6513 | 868.8532 | 868.7041
|  |  | 87 | 870.6483 | 866.5968 | 865.9004 | 867.642 | 868.2036 | 869.1971 | 872.1006 | 869.0625 | 871.8177 | 864.024 | 868.8804 | 866.7176 | 869.1322 | 872.5473 | 867.5629 | 866.3173 | 870.4228 | 871.3989 | 867.8571 | 872.2861 | 864.7596 | 866.988 | 869.1726 | 867.7394 | 863.9881 | 868.1773 | 869.698 | 872.2138 | 871.0056 | 866.4677 | 865.6034 | 872.4811 | 864.8825 | 870.2303 | 871.4211 | 872.3691 | 865.2364 | 868.359 | 866.2383 | 867.1098 | 869.0931 | 866.8567 | 871.2998 | 872.43 | 867.0863 | 867.683 | 871.486 | 871.8532 | 871.5592 | 863.9497 | 869.8326 | 866.9377 | 866.1895 | 870.0269 | 866.0363 | 872.0069 | 872.4906 | 865.1722 | 867.8819 | 864.9614 | 870.3772 | 872.4568 | 871.1054 | 872.5907 | 865.7142 | 867.8392 | 866.7727 | 867.4836 | 872.7942 | 865.6283 | 863.7713 | 866.5825 | 869.9395 | 872.6789 | 870.3795 | 868.6884 | 865.8956 | 865.5464 | 867.1491 | 867.8664 | 869.5306 | 869.4186 | 872.4854 | 868.8686 | 871.0647 | 863.6877 | 869.062 | 868.3029 | 872.5631 | 866.7664 | 872.0421 | 864.8325 | 865.0012 | 865.7791 | 866.0887 | 867.7776 | 868.8255 | 866.6116 | 870.6902 | 871.5404
|  |  | 88 | 870.2764 | 870.5924 | 869.2101 | 871.0052 | 866.9632 | 869.4305 | 868.4318 | 870.6657 | 864.1405 | 870.4748 | 872.4639 | 870.1714 | 868.3006 | 869.4633 | 867.0911 | 869.0852 | 870.4846 | 868.2833 | 871.0088 | 870.8452 | 867.8238 | 866.0996 | 871.4848 | 866.2409 | 865.1491 | 864.4405 | 867.1978 | 868.0927 | 868.0415 | 871.0286 | 871.2628 | 871.3301 | 868.7826 | 865.7516 | 870.7828 | 871.5985 | 865.1022 | 871.3918 | 865.0421 | 866.4642 | 863.5565 | 867.093 | 872.7633 | 866.9805 | 870.2282 | 870.0683 | 870.46 | 871.1518 | 868.2771 | 863.7009 | 869.6361 | 864.0115 | 864.5218 | 868.0184 | 865.83 | 869.6849 | 869.9175 | 867.2246 | 872.5936 | 869.4605 | 865.7609 | 869.1852 | 867.2221 | 869.1419 | 866.5538 | 868.0484 | 869.8104 | 872.4037 | 867.2181 | 865.0046 | 872.3743 | 870.1073 | 867.9286 | 867.6827 | 870.2455 | 872.5976 | 864.1039 | 867.2211 | 867.2557 | 872.3764 | 868.7444 | 871.3391 | 867.7039 | 870.8992 | 870.0885 | 869.6183 | 872.2429 | 870.0446 | 869.2787 | 864.3011 | 870.2312 | 866.0597 | 865.1682 | 870.2579 | 871.879 | 865.3228 | 870.4194 | 867.4154 | 868.082 | 865.0723
|  |  | 89 | 868.3114 | 871.599 | 868.9672 | 869.2706 | 866.7169 | 870.0951 | 863.8575 | 872.6029 | 869.541 | 871.5943 | 870.8786 | 865.0664 | 864.9735 | 868.8858 | 863.6862 | 869.7328 | 865.3368 | 864.7249 | 866.1221 | 868.6752 | 870.6313 | 872.1587 | 865.8858 | 864.8959 | 867.4102 | 866.9439 | 864.2793 | 864.6098 | 863.6731 | 872.4775 | 865.7462 | 871.0545 | 871.4713 | 865.5282 | 871.3818 | 863.4664 | 872.1655 | 866.0904 | 868.8135 | 871.5327 | 870.1207 | 871.6668 | 871.4522 | 866.3498 | 864.8333 | 864.0978 | 867.2576 | 867.5902 | 864.379 | 869.1654 | 869.3091 | 871.5978 | 869.6124 | 871.7525 | 872.2095 | 864.1556 | 867.1508 | 871.6148 | 871.1318 | 865.9706 | 866.6922 | 866.1986 | 864.4216 | 863.8921 | 868.1474 | 866.7772 | 865.8758 | 867.9491 | 871.8752 | 868.3823 | 868.9656 | 865.3874 | 869.9565 | 872.1471 | 863.4492 | 863.5513 | 868.7416 | 865.1668 | 865.3529 | 867.2546 | 872.7659 | 868.5703 | 865.9856 | 871.5643 | 870.0377 | 865.1897 | 866.7695 | 871.836 | 871.4923 | 864.7278 | 871.9936 | 867.2581 | 868.3684 | 868.9969 | 865.8541 | 869.6037 | 869.2157 | 863.876 | 866.7636 | 869.5782
|  |  | 90 | 872.356 | 871.5956 | 871.1427 | 872.541 | 866.0708 | 869.112 | 870.8837 | 863.9026 | 868.543 | 871.2472 | 865.5789 | 872.1097 | 866.4063 | 867.4027 | 866.1104 | 864.7781 | 864.5876 | 871.9238 | 872.1934 | 868.9465 | 866.6252 | 864.0356 | 868.506 | 868.5772 | 870.1227 | 864.6828 | 872.4156 | 867.0688 | 863.5807 | 867.5856 | 871.7173 | 865.7144 | 864.4594 | 865.5275 | 869.0297 | 870.5722 | 869.9661 | 864.689 | 870.6277 | 867.6633 | 864.6886 | 868.7895 | 864.3319 | 867.4499 | 872.6632 | 864.8518 | 870.6366 | 872.3512 | 871.7317 | 871.7883 | 870.2414 | 867.4595 | 870.898 | 869.7279 | 867.6813 | 867.0453 | 863.482 | 865.0981 | 871.6849 | 872.0153 | 870.3312 | 866.2461 | 866.5455 | 864.2335 | 863.7892 | 866.4396 | 865.51 | 867.4193 | 864.5315 | 864.0375 | 869.9787 | 863.4157 | 863.9749 | 867.3629 | 869.8755 | 865.3134 | 868.1275 | 869.4283 | 868.2846 | 868.2192 | 864.4132 | 867.8738 | 865.0794 | 869.7014 | 870.0559 | 866.5467 | 866.4041 | 871.0487 | 868.8842 | 865.4225 | 871.4558 | 869.2468 | 871.3197 | 863.8067 | 865.531 | 864.0556 | 871.427 | 872.206 | 867.8943 | 867.6429
|  |  | 91 | 869.359 | 867.7421 | 870.7263 | 868.0409 | 871.3688 | 870.4916 | 864.4205 | 865.2431 | 869.0668 | 868.4583 | 864.9774 | 864.4168 | 872.0857 | 868.2502 | 872.0029 | 869.7186 | 869.1932 | 866.8159 | 863.4298 | 869.3104 | 864.9037 | 869.1079 | 864.9787 | 865.2156 | 871.1392 | 864.7295 | 866.954 | 866.7457 | 866.7745 | 871.4011 | 866.4203 | 864.7091 | 868.7438 | 872.6532 | 870.8473 | 865.2873 | 870.2139 | 868.5069 | 864.6839 | 872.2529 | 871.4844 | 868.175 | 867.4418 | 869.9246 | 868.7463 | 867.2149 | 871.4213 | 871.8098 | 871.133 | 864.7964 | 867.6524 | 869.864 | 872.3777 | 872.1242 | 868.1298 | 868.0271 | 868.4578 | 866.2295 | 868.3782 | 866.6173 | 866.3595 | 864.6238 | 863.7046 | 863.6061 | 866.7805 | 865.4695 | 865.6865 | 864.3735 | 864.2651 | 870.5534 | 863.9456 | 867.2996 | 867.3189 | 868.8993 | 866.3991 | 868.261 | 871.2471 | 866.48 | 872.5547 | 863.8771 | 863.6234 | 868.9298 | 871.8763 | 872.1416 | 872.5199 | 866.0201 | 869.7711 | 869.3629 | 869.5448 | 872.5428 | 871.2126 | 864.2889 | 868.6391 | 871.7378 | 866.3219 | 863.8677 | 864.6055 | 865.7906 | 871.2249 | 872.1787
|  |  | 92 | 872.4727 | 864.426 | 869.1531 | 867.7289 | 870.027 | 868.5427 | 872.4524 | 864.9412 | 869.6565 | 867.869 | 868.2348 | 867.6611 | 869.3057 | 869.2381 | 864.4186 | 866.8844 | 864.42 | 871.0558 | 864.2209 | 872.1737 | 867.3113 | 869.8667 | 871.8901 | 863.5791 | 864.8008 | 872.5172 | 864.681 | 863.6469 | 872.1269 | 866.387 | 871.0169 | 872.0188 | 863.4724 | 871.1159 | 869.1994 | 867.0453 | 866.5131 | 871.1518 | 871.8375 | 868.1922 | 864.1776 | 870.33 | 867.3209 | 863.9647 | 864.813 | 871.997 | 871.6588 | 867.3661 | 868.8819 | 864.0605 | 864.3028 | 867.9398 | 865.5604 | 867.4466 | 867.8887 | 864.0337 | 864.1501 | 864.7045 | 871.7748 | 865.1293 | 871.3129 | 869.4772 | 863.4447 | 871.3477 | 865.6995 | 871.2034 | 864.0325 | 866.7027 | 868.2593 | 870.5264 | 872.0582 | 871.9427 | 869.4741 | 872.4046 | 863.4804 | 871.3728 | 869.4607 | 871.1148 | 867.9935 | 864.3954 | 863.4651 | 864.1138 | 863.6473 | 869.8586 | 868.2558 | 871.2548 | 869.6238 | 863.966 | 870.6715 | 870.5899 | 866.3278 | 864.1404 | 866.5308 | 871.2913 | 869.8709 | 871.4079 | 869.0622 | 864.4259 | 872.0184 | 866.0911
|  |  | 93 | 864.9514 | 865.0128 | 872.3389 | 871.2599 | 867.1073 | 870.7135 | 872.031 | 868.605 | 865.0923 | 870.0436 | 870.602 | 869.7442 | 868.7894 | 868.3059 | 864.9447 | 866.6008 | 865.5642 | 872.6418 | 867.8143 | 866.6667 | 869.5823 | 869.9542 | 865.3936 | 863.8813 | 871.326 | 866.289 | 871.2734 | 872.6326 | 865.0212 | 871.344 | 865.6689 | 868.2992 | 869.7738 | 868.9374 | 869.5077 | 866.6865 | 872.1244 | 871.4041 | 870.7189 | 869.573 | 866.8448 | 869.0184 | 867.9507 | 871.5508 | 868.2497 | 867.9258 | 864.8578 | 865.6197 | 863.9218 | 869.5777 | 865.7941 | 870.5956 | 871.083 | 865.6665 | 870.2723 | 863.5606 | 866.6631 | 870.2057 | 865.9011 | 872.282 | 865.1692 | 867.6761 | 865.7236 | 869.4371 | 871.1244 | 869.8852 | 866.6196 | 867.1184 | 871.2358 | 868.4224 | 867.5799 | 865.4581 | 868.3375 | 867.794 | 870.8985 | 870.2594 | 864.8348 | 865.0352 | 864.407 | 869.3084 | 863.8834 | 866.3555 | 867.7927 | 869.3223 | 870.205 | 871.035 | 864.3421 | 863.9244 | 868.7933 | 868.0861 | 867.3353 | 863.5261 | 867.7051 | 865.6293 | 864.8416 | 868.7919 | 866.2138 | 871.2047 | 866.3251 | 865.6424
|  |  | 94 | 868.5379 | 863.8185 | 869.6322 | 870.1201 | 871.7437 | 865.362 | 872.8019 | 870.8288 | 872.3614 | 864.6703 | 870.3964 | 865.0079 | 871.3586 | 872.5559 | 864.5122 | 867.8947 | 868.6883 | 864.5583 | 870.2131 | 869.4308 | 866.136 | 871.7649 | 868.684 | 867.2672 | 866.9324 | 867.0719 | 871.2225 | 866.4429 | 865.5544 | 863.7109 | 863.9057 | 867.6148 | 866.0719 | 870.7592 | 869.7673 | 863.9209 | 872.8035 | 871.0057 | 867.1106 | 872.5726 | 868.4471 | 871.1388 | 865.5112 | 863.501 | 867.509 | 871.2037 | 866.0083 | 868.0316 | 868.36 | 872.7186 | 870.7662 | 866.6513 | 872.5662 | 865.425 | 864.3252 | 864.5556 | 866.0509 | 872.2958 | 868.9581 | 871.3821 | 868.3512 | 863.8318 | 870.8743 | 865.3686 | 863.6722 | 868.1786 | 864.6822 | 870.5945 | 865.4859 | 863.7432 | 872.5025 | 871.667 | 867.8318 | 870.1498 | 866.9681 | 870.9596 | 865.0231 | 865.7275 | 864.2837 | 864.11 | 868.529 | 869.5014 | 872.3558 | 872.3814 | 865.8558 | 866.8742 | 871.1214 | 867.4946 | 869.1564 | 865.2003 | 865.0118 | 868.6757 | 864.6265 | 871.3505 | 872.6032 | 868.1466 | 864.4697 | 865.1318 | 864.8029 | 869.9828
|  |  | 95 | 869.5288 | 864.7251 | 868.3417 | 868.6189 | 870.6181 | 864.071 | 871.6805 | 863.4469 | 864.9023 | 871.6611 | 870.9007 | 869.4654 | 872.7751 | 865.5544 | 868.4463 | 866.0356 | 865.4454 | 869.5197 | 864.8656 | 870.263 | 868.1445 | 866.2747 | 869.4914 | 866.6939 | 866.9574 | 863.7563 | 872.0346 | 872.3765 | 865.0091 | 863.9944 | 864.6348 | 870.1959 | 869.9322 | 869.5077 | 871.1392 | 863.824 | 871.866 | 871.3885 | 867.4642 | 868.3275 | 870.9655 | 864.4427 | 870.9896 | 865.7544 | 865.1089 | 870.0234 | 866.2276 | 866.5509 | 865.1196 | 864.8694 | 865.0764 | 868.0063 | 863.9197 | 867.0053 | 870.0421 | 868.0295 | 866.3722 | 872.4822 | 869.5838 | 868.813 | 869.0454 | 864.1162 | 872.296 | 865.6576 | 868.8455 | 871.1455 | 870.7849 | 868.2684 | 871.602 | 865.0345 | 870.9751 | 869.8253 | 864.7247 | 871.6273 | 868.729 | 866.7804 | 865.8062 | 872.1191 | 872.4347 | 865.8446 | 868.7966 | 871.9133 | 865.3971 | 863.5586 | 870.5699 | 869.934 | 864.271 | 864.3634 | 870.2676 | 863.7337 | 868.8699 | 871.8347 | 869.4262 | 864.1278 | 865.7604 | 868.9184 | 872.0276 | 868.1 | 871.8851 | 867.7808
|  |  | 96 | 869.5038 | 872.7386 | 866.016 | 866.5682 | 871.3587 | 870.1563 | 863.5015 | 871.2941 | 864.3399 | 864.6327 | 866.6295 | 871.2244 | 864.7818 | 868.9325 | 864.189 | 864.0891 | 870.6148 | 867.0994 | 867.1133 | 865.561 | 868.2377 | 868.1193 | 868.7283 | 864.0341 | 866.9841 | 869.217 | 863.4711 | 866.9912 | 872.6248 | 864.236 | 870.2302 | 867.3197 | 870.1607 | 872.0277 | 867.3756 | 869.5006 | 867.1448 | 869.7667 | 872.1284 | 866.4571 | 870.0518 | 866.8791 | 872.5059 | 868.4309 | 870.7229 | 866.819 | 864.926 | 869.3825 | 868.3811 | 864.37 | 865.562 | 866.757 | 870.7164 | 870.4783 | 869.0986 | 870.0202 | 869.2183 | 866.8121 | 871.3787 | 864.5745 | 866.5778 | 865.2445 | 865.9987 | 872.1384 | 869.9883 | 869.5966 | 866.7202 | 865.6716 | 866.9104 | 870.5531 | 870.2051 | 871.5013 | 871.5956 | 864.142 | 870.0006 | 870.5816 | 871.3828 | 870.4286 | 863.4297 | 864.6374 | 864.1299 | 869.6253 | 864.7164 | 865.073 | 864.4832 | 870.2287 | 864.3349 | 866.324 | 871.9961 | 867.7663 | 864.2563 | 868.6938 | 867.2868 | 869.243 | 869.2961 | 872.7033 | 871.5754 | 872.814 | 868.482 | 872.7723
|  |  | 97 | 868.7363 | 872.7914 | 863.6588 | 868.6978 | 872.0338 | 871.0448 | 864.1855 | 864.4914 | 868.541 | 867.6674 | 864.5621 | 869.5081 | 871.133 | 869.2629 | 866.1268 | 865.2169 | 870.3531 | 863.757 | 865.0661 | 872.297 | 867.3104 | 872.5186 | 867.6826 | 866.5067 | 868.9022 | 864.9936 | 870.8705 | 872.2934 | 864.9544 | 870.17 | 863.6559 | 868.3857 | 869.3219 | 871.5644 | 863.5968 | 866.3794 | 863.4359 | 868.6197 | 869.3751 | 867.9781 | 872.6439 | 870.8795 | 864.1342 | 870.3289 | 865.6012 | 869.2225 | 869.1389 | 868.378 | 870.7166 | 864.0786 | 870.5788 | 868.3278 | 869.9186 | 872.2416 | 871.1301 | 870.4218 | 864.521 | 869.9685 | 870.3259 | 867.1649 | 865.4137 | 864.8202 | 869.1444 | 866.3271 | 864.4628 | 871.6919 | 871.6561 | 868.3151 | 867.1546 | 864.6064 | 864.091 | 870.5065 | 871.5351 | 868.2199 | 872.2535 | 866.2366 | 868.3196 | 870.077 | 864.0471 | 868.3124 | 868.3765 | 867.7035 | 870.8698 | 865.8103 | 870.089 | 871.3085 | 872.2831 | 869.5055 | 866.748 | 863.4417 | 868.1824 | 868.4817 | 867.0568 | 865.8258 | 871.1149 | 867.2715 | 867.6232 | 865.9549 | 863.5578 | 863.6234
|  |  | 98 | 865.0745 | 871.8987 | 870.8709 | 866.7194 | 866.8449 | 870.1707 | 866.3005 | 870.0161 | 866.6341 | 868.9658 | 871.8677 | 865.2566 | 868.3082 | 871.4458 | 869.3104 | 864.3311 | 865.9281 | 864.9162 | 866.4928 | 866.1103 | 871.8821 | 866.8469 | 868.724 | 865.5296 | 872.5346 | 865.8709 | 869.9597 | 867.4824 | 870.5523 | 871.8803 | 863.9006 | 871.8513 | 864.3128 | 866.5986 | 867.9739 | 863.639 | 869.5324 | 870.1558 | 866.4008 | 864.6261 | 866.7691 | 863.8492 | 867.5669 | 871.8921 | 867.0829 | 868.3323 | 871.1244 | 864.022 | 865.2584 | 868.3903 | 872.6539 | 871.1629 | 867.7507 | 867.2827 | 871.9056 | 863.6784 | 867.6057 | 864.44 | 868.5246 | 867.3192 | 864.7806 | 869.0411 | 866.9497 | 866.8445 | 865.0081 | 863.7156 | 872.0343 | 871.5674 | 872.0246 | 872.3021 | 868.0175 | 870.428 | 866.5825 | 871.4724 | 869.5594 | 868.3765 | 872.3955 | 869.5628 | 864.9608 | 863.511 | 870.9807 | 868.5919 | 867.0473 | 867.3717 | 865.9513 | 869.0086 | 872.6966 | 872.6792 | 868.8026 | 871.4017 | 871.1347 | 870.666 | 870.332 | 867.7822 | 870.6358 | 869.7214 | 863.6586 | 864.2907 | 863.9808 | 871.5677
|  |  | 99 | 871.7432 | 872.5777 | 869.357 | 868.4753 | 868.3208 | 867.8995 | 866.6185 | 871.1402 | 867.2673 | 869.7426 | 868.9285 | 866.2011 | 866.5629 | 864.3315 | 864.1486 | 865.0175 | 865.7515 | 867.2503 | 870.4037 | 872.1287 | 864.2505 | 870.8843 | 865.0787 | 866.3739 | 871.0214 | 871.685 | 864.4821 | 868.1936 | 863.7467 | 867.97 | 869.1334 | 863.5209 | 863.4186 | 863.5901 | 871.8759 | 868.8665 | 863.423 | 865.8788 | 866.1906 | 863.8619 | 870.4829 | 871.0866 | 866.8455 | 865.4041 | 865.9491 | 870.3843 | 864.6023 | 864.7092 | 869.2193 | 870.5655 | 866.168 | 865.9679 | 868.7874 | 864.1986 | 865.5079 | 863.8273 | 869.6909 | 872.5246 | 872.5364 | 869.6788 | 869.8856 | 870.565 | 864.8532 | 866.3099 | 872.1947 | 865.8339 | 864.7893 | 872.7756 | 867.1117 | 868.6435 | 872.7166 | 872.8193 | 865.7702 | 870.3867 | 863.8901 | 866.6808 | 867.9954 | 865.6965 | 867.733 | 869.2116 | 871.1314 | 865.3515 | 865.2781 | 872.4389 | 866.6343 | 868.5153 | 867.9533 | 867.8941 | 871.6188 | 872.3164 | 867.4521 | 865.3796 | 871.741 | 867.6973 | 871.3061 | 867.8613 | 869.3994 | 865.1579 | 864.0685 | 870.1312
|  |  | 100 | 865.3026 | 866.225 | 866.5358 | 867.9456 | 867.8265 | 872.7144 | 871.3666 | 870.8555 | 868.3428 | 865.6604 | 871.2405 | 868.4771 | 870.8438 | 863.5966 | 872.0009 | 870.832 | 867.846 | 864.4314 | 872.3694 | 867.6333 | 865.6404 | 865.2978 | 864.8434 | 865.201 | 868.1433 | 868.6088 | 869.1921 | 865.4917 | 871.7866 | 864.424 | 865.6415 | 872.57 | 867.9276 | 864.1852 | 868.819 | 871.0523 | 867.606 | 865.3024 | 867.6487 | 863.4523 | 866.2354 | 867.4624 | 868.1071 | 868.9296 | 869.2986 | 872.2705 | 864.9377 | 871.3509 | 871.8533 | 870.6681 | 869.4476 | 863.7451 | 869.3785 | 865.8964 | 868.2137 | 867.1851 | 869.8303 | 872.6584 | 872.3927 | 872.6869 | 868.5105 | 871.9084 | 866.9246 | 868.2462 | 863.727 | 869.4781 | 867.0702 | 869.2557 | 865.786 | 864.1015 | 863.945 | 868.5776 | 871.7338 | 865.5673 | 871.4623 | 872.3069 | 865.6197 | 871.1633 | 864.9568 | 866.5901 | 866.528 | 870.0474 | 866.8719 | 866.3145 | 864.8937 | 865.9956 | 868.2459 | 871.8206 | 869.8804 | 866.7982 | 869.3258 | 869.8291 | 871.4068 | 871.9077 | 867.0644 | 868.6412 | 866.3819 | 864.1658 | 863.8934 | 870.963
Note on E1: Author: data pre graf expozicia
Note on E104: Author: data pre graf ref. Exp.

## About
Optimálna expozícia a šum v astrofotografii
Autor: Ing. Miroslav Smolka
Inštrukcie:
modré | zadať raz - referenčné hodnoty
červené | zadávať na hranie
čierne | vypočítané hodnoty
Návod ku programu je na stránke www.astrofoto.sk
Aktuálna verzia |  | 1.3 | zo dňa | 29.4.2015